## PARTIDA 1 CHIAPAS (hidden)
“SERVICIO DE MANTENIMIENTO PREVENTIVO Y CORRECTIVO A LOS SISTEMAS DE AIRE ACONDICIONADO DE LOS INMUEBLES DE LOS SERVICIOS DE SALUD DEL INSTITUTO MEXICANO DEL SEGURO SOCIAL PARA EL BIENESTAR (IMSS-BIENESTAR)”
REGIÓN | CLUES | ESTADO | NOMBRE DE LA UNIDAD | DIRECCION | ÁREA TÉCNICA | NOMBRE DEL RESPONSABLE DEL CONTRATO | CARGO DEL RESPONSABLE DEL CONTRATO | CORREO ELECTRÓNICO | TELÉFONO Y EXTENSIÓN | DESCRIPCIÓN DEL SISTEMA | MARCA | MODELO | SERIE | CAPACIDAD | CANTIDAD | SERVICIOS PREVENTIVOS MINIMOS | SERVICIOS PREVENTIVOS MAXIMOS | SERVICOS CORRECTIVOS MINIMOS | SERVICIOS CORRECTIVOS MAXIMOS
SURESTE | CSSSA019510 | CHIAPAS | CLINICA PARA LA ATENCION DE PARTO HUMANIZADO PALENQUE | CALLE JORGE DE LA VEGA DOMINGUEZ, SIN NUMERO, BARRIO NANDIUME, 29960, PALENQUE, CHIAPAS |  | DRA AMOR CANCINO PANIAGUA | DIRECTORA | dra.cancino20@gmail.com | 9671147798 | Split | YORK | YHFE12ZTMDMHORX | 4.477e+17 | 220 V | 1 | 0.8 | 2 | 0.8 | 2
SURESTE | CSSSA019510 | CHIAPAS | CLINICA PARA LA ATENCION DE PARTO HUMANIZADO PALENQUE | CALLE JORGE DE LA VEGA DOMINGUEZ, SIN NUMERO, BARRIO NANDIUME, 29960, PALENQUE, CHIAPAS |  | DRA AMOR CANCINO PANIAGUA | DIRECTORA | dra.cancino20@gmail.com | 9671147798 | Split | YORK | YHFE12ZTMDMHORX | 4.477e+17 | 220 V | 1 | 0.8 | 2 | 0.8 | 2
SURESTE | CSSSA019510 | CHIAPAS | CLINICA PARA LA ATENCION DE PARTO HUMANIZADO PALENQUE | CALLE JORGE DE LA VEGA DOMINGUEZ, SIN NUMERO, BARRIO NANDIUME, 29960, PALENQUE, CHIAPAS |  | DRA AMOR CANCINO PANIAGUA | DIRECTORA | dra.cancino20@gmail.com | 9671147798 | Split | YORK | YHFE12ZTMDMHORX | 2.0601e+17 | 220 V | 1 | 0.8 | 2 | 0.8 | 2
SURESTE | CSSSA019510 | CHIAPAS | CLINICA PARA LA ATENCION DE PARTO HUMANIZADO PALENQUE | CALLE JORGE DE LA VEGA DOMINGUEZ, SIN NUMERO, BARRIO NANDIUME, 29960, PALENQUE, CHIAPAS |  | DRA AMOR CANCINO PANIAGUA | DIRECTORA | dra.cancino20@gmail.com | 9671147798 | Split | YORK | YHFE12ZTMDMHORX | 44770176821110096 | 220 V | 1 | 0.8 | 2 | 0.8 | 2
SURESTE | CSSSA019510 | CHIAPAS | CLINICA PARA LA ATENCION DE PARTO HUMANIZADO PALENQUE | CALLE JORGE DE LA VEGA DOMINGUEZ, SIN NUMERO, BARRIO NANDIUME, 29960, PALENQUE, CHIAPAS |  | DRA AMOR CANCINO PANIAGUA | DIRECTORA | dra.cancino20@gmail.com | 9671147798 | Split | YORK | YHFE12ZTMDMHORX | 4.477e+17 | 220 V | 1 | 0.8 | 2 | 0.8 | 2
SURESTE | CSSSA019510 | CHIAPAS | CLINICA PARA LA ATENCION DE PARTO HUMANIZADO PALENQUE | CALLE JORGE DE LA VEGA DOMINGUEZ, SIN NUMERO, BARRIO NANDIUME, 29960, PALENQUE, CHIAPAS |  | DRA AMOR CANCINO PANIAGUA | DIRECTORA | dra.cancino20@gmail.com | 9671147798 | Split | BENELUX | EV1427 | 1G928NM800ZM80301021 | 110 V | 1 | 0.8 | 2 | 0.8 | 2
SURESTE | CSSSA019510 | CHIAPAS | CLINICA PARA LA ATENCION DE PARTO HUMANIZADO PALENQUE | CALLE JORGE DE LA VEGA DOMINGUEZ, SIN NUMERO, BARRIO NANDIUME, 29960, PALENQUE, CHIAPAS |  | DRA AMOR CANCINO PANIAGUA | DIRECTORA | dra.cancino20@gmail.com | 9671147798 | Split | BENELUX | EV1427 | 111FQNNA00ZNA1300151 | 110 V | 1 | 0.8 | 2 | 0.8 | 2
SURESTE | CSSSA019510 | CHIAPAS | CLINICA PARA LA ATENCION DE PARTO HUMANIZADO PALENQUE | CALLE JORGE DE LA VEGA DOMINGUEZ, SIN NUMERO, BARRIO NANDIUME, 29960, PALENQUE, CHIAPAS |  | DRA AMOR CANCINO PANIAGUA | DIRECTORA | dra.cancino20@gmail.com | 9671147798 | Split | BENELUX | EV1427 | 1G919NM900ZM90700163 | 110 V | 1 | 0.8 | 2 | 0.8 | 2
SURESTE | CSSSA019510 | CHIAPAS | CLINICA PARA LA ATENCION DE PARTO HUMANIZADO PALENQUE | CALLE JORGE DE LA VEGA DOMINGUEZ, SIN NUMERO, BARRIO NANDIUME, 29960, PALENQUE, CHIAPAS |  | DRA AMOR CANCINO PANIAGUA | DIRECTORA | dra.cancino20@gmail.com | 9671147798 | Split | BENELUX | EV1427 | 1G919NM900ZM90700168 | 110 V | 1 | 0.8 | 2 | 0.8 | 2
SURESTE | CSSSA019510 | CHIAPAS | CLINICA PARA LA ATENCION DE PARTO HUMANIZADO PALENQUE | CALLE JORGE DE LA VEGA DOMINGUEZ, SIN NUMERO, BARRIO NANDIUME, 29960, PALENQUE, CHIAPAS |  | DRA AMOR CANCINO PANIAGUA | DIRECTORA | dra.cancino20@gmail.com | 9671147798 | Split | BENELUX | EV1428 | 1G916NM800ZM82400013 | 110 V | 1 | 0.8 | 2 | 0.8 | 2
SURESTE | CSSSA019510 | CHIAPAS | CLINICA PARA LA ATENCION DE PARTO HUMANIZADO PALENQUE | CALLE JORGE DE LA VEGA DOMINGUEZ, SIN NUMERO, BARRIO NANDIUME, 29960, PALENQUE, CHIAPAS |  | DRA AMOR CANCINO PANIAGUA | DIRECTORA | dra.cancino20@gmail.com | 9671147798 | Split | BENELUX | EV1428 | 1G919NM900ZM90700160 | 110 V | 1 | 0.8 | 2 | 0.8 | 2
SURESTE | CSSSA019510 | CHIAPAS | CLINICA PARA LA ATENCION DE PARTO HUMANIZADO PALENQUE | CALLE JORGE DE LA VEGA DOMINGUEZ, SIN NUMERO, BARRIO NANDIUME, 29960, PALENQUE, CHIAPAS |  | DRA AMOR CANCINO PANIAGUA | DIRECTORA | dra.cancino20@gmail.com | 9671147798 | Split | BENELUX | EV1428 | 1G919NM900ZM90700165 | 110 V | 1 | 0.8 | 2 | 0.8 | 2
SURESTE | CSSSA019510 | CHIAPAS | CLINICA PARA LA ATENCION DE PARTO HUMANIZADO PALENQUE | CALLE JORGE DE LA VEGA DOMINGUEZ, SIN NUMERO, BARRIO NANDIUME, 29960, PALENQUE, CHIAPAS |  | DRA AMOR CANCINO PANIAGUA | DIRECTORA | dra.cancino20@gmail.com | 9671147798 | Split | BENELUX | EV1428 | 1G916NM800ZM82400029 | 110 V | 1 | 0.8 | 2 | 0.8 | 2
SURESTE | CSSSA019510 | CHIAPAS | CLINICA PARA LA ATENCION DE PARTO HUMANIZADO PALENQUE | CALLE JORGE DE LA VEGA DOMINGUEZ, SIN NUMERO, BARRIO NANDIUME, 29960, PALENQUE, CHIAPAS |  | DRA AMOR CANCINO PANIAGUA | DIRECTORA | dra.cancino20@gmail.com | 9671147798 | Split | BENELUX | EV1428 | 1G916NM800ZM82400015 | 110 V | 1 | 0.8 | 2 | 0.8 | 2
SURESTE | CSSSA019510 | CHIAPAS | CLINICA PARA LA ATENCION DE PARTO HUMANIZADO PALENQUE | CALLE JORGE DE LA VEGA DOMINGUEZ, SIN NUMERO, BARRIO NANDIUME, 29960, PALENQUE, CHIAPAS |  | DRA AMOR CANCINO PANIAGUA | DIRECTORA | dra.cancino20@gmail.com | 9671147798 | Split | BENELUX | EV1428 | 1G916NM800ZM82400018 | 110 V | 1 | 0.8 | 2 | 0.8 | 2
SURESTE | CSSSA009850 | CHIAPAS | CLINICA PARA LA ATENCIÓN DE PARTO HUMANIZADO TAPACHULA | CALLE FRAY MATIAS S7N COL. SAN FRANCISCO | ADMINISTRACIÓN | LIC. IVANA MORENO SIBRIÁN | ADMINISTRADORA | ivanamorenosibrian05@gmail.com | 9622487341 | AIRES ACONDICIONADOS | TRANE | S/M | S/S |  | 13 | MENSUALES | BIMENSUALES | MENSUALES | BIMENSUALES
SURESTE | CSSSA009850 | CHIAPAS | CLINICA PARA LA ATENCIÓN DE PARTO HUMANIZADO TAPACHULA | CALLE FRAY MATIAS S7N COL. SAN FRANCISCO | ADMINISTRACIÓN | LIC. IVANA MORENO SIBRIÁN | ADMINISTRADORA | ivanamorenosibrian05@gmail.com | 9622487341 | AIRES ACONDICIONADOS | CARRIER | S/M | S/S |  | 1 | MENSUALES | BIMENSUALES | MENSUALES | BIMENSUALES
SURESTE | CSSSA009850 | CHIAPAS | CLINICA PARA LA ATENCIÓN DE PARTO HUMANIZADO TAPACHULA | CALLE FRAY MATIAS S7N COL. SAN FRANCISCO | ADMINISTRACIÓN | LIC. IVANA MORENO SIBRIÁN | ADMINISTRADORA | ivanamorenosibrian05@gmail.com | 9622487341 | AIRES ACONDICIONADOS | YORK | S/M | S/S |  | 5 | MENSUALES | BIMENSUALES | MENSUALES | BIMENSUALES
SURESTE | CSSSA002862 | CHIAPAS | IXTAPA | CALLE CENTRAL ORIENTE, 65 , BARRIO SANTA CRUZ, 29340, IXTAPA, CHIAPAS | COORDINACION | ALVARO ALEXIS HERNANDEZ GONZALEZ | COORDINADOR DEL CENTRO DE SALUD | lopezildefonso856@gmail.com / CENTRODESALUDIXTAPA@outlook.com | 9617018438 | Split | YORK | YHFE12XJMAXA-RX | 20201770211201100 | 12000BTU/H | 1 | 0.4 | 1 | 0 | 0
SURESTE | CSSSA002862 | CHIAPAS | IXTAPA | CALLE CENTRAL ORIENTE, 65 , BARRIO SANTA CRUZ, 29340, IXTAPA, CHIAPAS | COORDINACION | ALVARO ALEXIS HERNANDEZ GONZALEZ | COORDINADOR DEL CENTRO DE SALUD | lopezildefonso856@gmail.com / CENTRODESALUDIXTAPA@outlook.com | 9617018438 | Split | YORK | YHFE12XTMDMH-RX | 4.477e+17 | 12000BTU/H | 1 | 0.4 | 1 | 0
SURESTE | CSSSA002862 | CHIAPAS | IXTAPA | CALLE CENTRAL ORIENTE, 65 , BARRIO SANTA CRUZ, 29340, IXTAPA, CHIAPAS | COORDINACION | ALVARO ALEXIS HERNANDEZ GONZALEZ | COORDINADOR DEL CENTRO DE SALUD | lopezildefonso856@gmail.com / CENTRODESALUDIXTAPA@outlook.com | 9617018438 | Split | YORK | YHFE12XTMDMH-RX | 20201407230200500 | 12000BTU/H | 1 | 0.4 | 1 | 0
SURESTE | CSSSA002862 | CHIAPAS | IXTAPA | CALLE CENTRAL ORIENTE, 65 , BARRIO SANTA CRUZ, 29340, IXTAPA, CHIAPAS | COORDINACION | ALVARO ALEXIS HERNANDEZ GONZALEZ | COORDINADOR DEL CENTRO DE SALUD | lopezildefonso856@gmail.com / CENTRODESALUDIXTAPA@outlook.com | 9617018438 | Split | YORK | YHFE12XTMDMH-RX | 4.477e+17 | 12000BTU/H | 1 | 0.4 | 1 | 0.4 | 1
SURESTE | CSSSA002862 | CHIAPAS | IXTAPA | CALLE CENTRAL ORIENTE, 65 , BARRIO SANTA CRUZ, 29340, IXTAPA, CHIAPAS | COORDINACION | ALVARO ALEXIS HERNANDEZ GONZALEZ | COORDINADOR DEL CENTRO DE SALUD | lopezildefonso856@gmail.com / CENTRODESALUDIXTAPA@outlook.com | 9617018438 | Split | YORK | YHFE12ZTMDMHORX | 44770176821110304 | 12000BTU/H | 1 | 0.4 | 1 | 0.4 | 1
SURESTE | CSSSA002862 | CHIAPAS | IXTAPA | CALLE CENTRAL ORIENTE, 65 , BARRIO SANTA CRUZ, 29340, IXTAPA, CHIAPAS | COORDINACION | ALVARO ALEXIS HERNANDEZ GONZALEZ | COORDINADOR DEL CENTRO DE SALUD | lopezildefonso856@gmail.com / CENTRODESALUDIXTAPA@outlook.com | 9617018438 | Split | YORK | YHFE12XTMDMH-RX | 4.477e+17 | 12000BTU/H | 1 | 0.4 | 1 | 0
SURESTE | CSSSA002862 | CHIAPAS | IXTAPA | CALLE CENTRAL ORIENTE, 65 , BARRIO SANTA CRUZ, 29340, IXTAPA, CHIAPAS | COORDINACION | ALVARO ALEXIS HERNANDEZ GONZALEZ | COORDINADOR DEL CENTRO DE SALUD | lopezildefonso856@gmail.com / CENTRODESALUDIXTAPA@outlook.com | 9617018438 | Split | YORK | YHFE12XTMDMH-RX | 4.477e+17 | 12000BTU/H | 1 | 0.4 | 1 | 0
SURESTE | CSSSA002862 | CHIAPAS | IXTAPA | CALLE CENTRAL ORIENTE, 65 , BARRIO SANTA CRUZ, 29340, IXTAPA, CHIAPAS | COORDINACION | ALVARO ALEXIS HERNANDEZ GONZALEZ | COORDINADOR DEL CENTRO DE SALUD | lopezildefonso856@gmail.com / CENTRODESALUDIXTAPA@outlook.com | 9617018438 | Split | YORK | YHFE12ZTMDMHORX | 4.477e+17 | 12000BTU/H | 1 | 0.4 | 1 | 0
SURESTE | CSSSA002862 | CHIAPAS | IXTAPA | CALLE CENTRAL ORIENTE, 65 , BARRIO SANTA CRUZ, 29340, IXTAPA, CHIAPAS | COORDINACION | ALVARO ALEXIS HERNANDEZ GONZALEZ | COORDINADOR DEL CENTRO DE SALUD | lopezildefonso856@gmail.com / CENTRODESALUDIXTAPA@outlook.com | 9617018438 | Split | YORK | YHFE12XTMDMHRX | 4.477e+17 | 12000BTU/H | 1 | 0.4 | 1 | 0.4 | 1
SURESTE | CSSSA002862 | CHIAPAS | IXTAPA | CALLE CENTRAL ORIENTE, 65 , BARRIO SANTA CRUZ, 29340, IXTAPA, CHIAPAS | COORDINACION | ALVARO ALEXIS HERNANDEZ GONZALEZ | COORDINADOR DEL CENTRO DE SALUD | lopezildefonso856@gmail.com / CENTRODESALUDIXTAPA@outlook.com | 9617018438 | Split | YORK | YHFE24XTMDMH-RX | 4.498e+17 | 24000BTU/H | 1 | 0.4 | 1 | 0
SURESTE | CSSSA002862 | CHIAPAS | IXTAPA | CALLE CENTRAL ORIENTE, 65 , BARRIO SANTA CRUZ, 29340, IXTAPA, CHIAPAS | COORDINACION | ALVARO ALEXIS HERNANDEZ GONZALEZ | COORDINADOR DEL CENTRO DE SALUD | lopezildefonso856@gmail.com / CENTRODESALUDIXTAPA@outlook.com | 9617018438 | Split | YORK | YHFE24XTMDMHRX | 4.498e+17 | 24000BTU/H | 1 | 0.4 | 1 | 0
SURESTE | CSSSA002862 | CHIAPAS | IXTAPA | CALLE CENTRAL ORIENTE, 65 , BARRIO SANTA CRUZ, 29340, IXTAPA, CHIAPAS | COORDINACION | ALVARO ALEXIS HERNANDEZ GONZALEZ | COORDINADOR DEL CENTRO DE SALUD | lopezildefonso856@gmail.com / CENTRODESALUDIXTAPA@outlook.com | 9617018438 | Split | YORK | YHFE24XTMDMHRX | 4.498e+17 | 24000BTU/H | 1 | 0.4 | 1 | 0.4 | 1
SURESTE | CSSSA002862 | CHIAPAS | IXTAPA | CALLE CENTRAL ORIENTE, 65 , BARRIO SANTA CRUZ, 29340, IXTAPA, CHIAPAS | COORDINACION | ALVARO ALEXIS HERNANDEZ GONZALEZ | COORDINADOR DEL CENTRO DE SALUD | lopezildefonso856@gmail.com / CENTRODESALUDIXTAPA@outlook.com | 9617018438 | Split | YORK | YHFE24XTMDMHRX | 4.498e+17 | 24000BTU/H | 1 | 0.4 | 1 | 0.4 | 1
SURESTE | CSSSA002862 | CHIAPAS | IXTAPA | CALLE CENTRAL ORIENTE, 65 , BARRIO SANTA CRUZ, 29340, IXTAPA, CHIAPAS | COORDINACION | ALVARO ALEXIS HERNANDEZ GONZALEZ | COORDINADOR DEL CENTRO DE SALUD | lopezildefonso856@gmail.com / CENTRODESALUDIXTAPA@outlook.com | 9617018438 | Split | YORK | YHFE12XTMDMH-RX | 4.477e+17 | 12000BTU/H | 1 | 0.4 | 1 | 0.4 | 1
SURESTE | CSSSA002862 | CHIAPAS | IXTAPA | CALLE CENTRAL ORIENTE, 65 , BARRIO SANTA CRUZ, 29340, IXTAPA, CHIAPAS | COORDINACION | ALVARO ALEXIS HERNANDEZ GONZALEZ | COORDINADOR DEL CENTRO DE SALUD | lopezildefonso856@gmail.com / CENTRODESALUDIXTAPA@outlook.com | 9617018438 | Split | YORK | YHFE12XTMDMH-RX | 20201407230200800 | 12000BTU/H | 1 | 0.4 | 1 | 0.4 | 1
SURESTE | CSSSA002862 | CHIAPAS | IXTAPA | CALLE CENTRAL ORIENTE, 65 , BARRIO SANTA CRUZ, 29340, IXTAPA, CHIAPAS | COORDINACION | ALVARO ALEXIS HERNANDEZ GONZALEZ | COORDINADOR DEL CENTRO DE SALUD | lopezildefonso856@gmail.com / CENTRODESALUDIXTAPA@outlook.com | 9617018438 | Split | YORK | YHFE12XTMDMH-RX | 4.477e+17 | 12000BTU/H | 1 | 0.4 | 1 | 0
SURESTE | CSSSA002862 | CHIAPAS | IXTAPA | CALLE CENTRAL ORIENTE, 65 , BARRIO SANTA CRUZ, 29340, IXTAPA, CHIAPAS | COORDINACION | ALVARO ALEXIS HERNANDEZ GONZALEZ | COORDINADOR DEL CENTRO DE SALUD | lopezildefonso856@gmail.com / CENTRODESALUDIXTAPA@outlook.com | 9617018438 | Split | YORK | YHFE12XJMAXA-RX | 20201770211201100 | 12000BTU/H | 1 | 0.4 | 1 | 0 | 0
SURESTE | CSSSA002862 | CHIAPAS | IXTAPA | CALLE CENTRAL ORIENTE, 65 , BARRIO SANTA CRUZ, 29340, IXTAPA, CHIAPAS | COORDINACION | ALVARO ALEXIS HERNANDEZ GONZALEZ | COORDINADOR DEL CENTRO DE SALUD | lopezildefonso856@gmail.com / CENTRODESALUDIXTAPA@outlook.com | 9617018438 | Split | YORK | YHFE12XTMDMH-RX | 4.477e+17 | 12000BTU/H | 1 | 0.4 | 1 | 0
SURESTE | CSSSA002862 | CHIAPAS | IXTAPA | CALLE CENTRAL ORIENTE, 65 , BARRIO SANTA CRUZ, 29340, IXTAPA, CHIAPAS | COORDINACION | ALVARO ALEXIS HERNANDEZ GONZALEZ | COORDINADOR DEL CENTRO DE SALUD | lopezildefonso856@gmail.com / CENTRODESALUDIXTAPA@outlook.com | 9617018438 | Split | YORK | YHFE12XTMDMH-RX | 20201407230200500 | 12000BTU/H | 1 | 0.4 | 1 | 0
SURESTE | CSSSA002862 | CHIAPAS | IXTAPA | CALLE CENTRAL ORIENTE, 65 , BARRIO SANTA CRUZ, 29340, IXTAPA, CHIAPAS | COORDINACION | ALVARO ALEXIS HERNANDEZ GONZALEZ | COORDINADOR DEL CENTRO DE SALUD | lopezildefonso856@gmail.com / CENTRODESALUDIXTAPA@outlook.com | 9617018438 | Split | YORK | YHFE12XTMDMH-RX | 4.477e+17 | 12000BTU/H | 1 | 0.4 | 1 | 0.4 | 1
SURESTE | CSSSA002862 | CHIAPAS | IXTAPA | CALLE CENTRAL ORIENTE, 65 , BARRIO SANTA CRUZ, 29340, IXTAPA, CHIAPAS | COORDINACION | ALVARO ALEXIS HERNANDEZ GONZALEZ | COORDINADOR DEL CENTRO DE SALUD | lopezildefonso856@gmail.com / CENTRODESALUDIXTAPA@outlook.com | 9617018438 | Split | YORK | YHFE12ZTMDMHORX | 44770176821110304 | 12000BTU/H | 1 | 0.4 | 1 | 0.4 | 1
SURESTE | CSSSA002862 | CHIAPAS | IXTAPA | CALLE CENTRAL ORIENTE, 65 , BARRIO SANTA CRUZ, 29340, IXTAPA, CHIAPAS | COORDINACION | ALVARO ALEXIS HERNANDEZ GONZALEZ | COORDINADOR DEL CENTRO DE SALUD | lopezildefonso856@gmail.com / CENTRODESALUDIXTAPA@outlook.com | 9617018438 | Split | YORK | YHFE12XTMDMH-RX | 4.477e+17 | 12000BTU/H | 1 | 0.4 | 1 | 0
SURESTE | CSSSA002862 | CHIAPAS | IXTAPA | CALLE CENTRAL ORIENTE, 65 , BARRIO SANTA CRUZ, 29340, IXTAPA, CHIAPAS | COORDINACION | ALVARO ALEXIS HERNANDEZ GONZALEZ | COORDINADOR DEL CENTRO DE SALUD | lopezildefonso856@gmail.com / CENTRODESALUDIXTAPA@outlook.com | 9617018438 | Split | YORK | YHFE12XTMDMH-RX | 4.477e+17 | 12000BTU/H | 1 | 0.4 | 1 | 0
SURESTE | CSSSA002862 | CHIAPAS | IXTAPA | CALLE CENTRAL ORIENTE, 65 , BARRIO SANTA CRUZ, 29340, IXTAPA, CHIAPAS | COORDINACION | ALVARO ALEXIS HERNANDEZ GONZALEZ | COORDINADOR DEL CENTRO DE SALUD | lopezildefonso856@gmail.com / CENTRODESALUDIXTAPA@outlook.com | 9617018438 | Split | YORK | YHFE12ZTMDMHORX | 4.477e+17 | 12000BTU/H | 1 | 0.4 | 1 | 0
SURESTE | CSSSA002862 | CHIAPAS | IXTAPA | CALLE CENTRAL ORIENTE, 65 , BARRIO SANTA CRUZ, 29340, IXTAPA, CHIAPAS | COORDINACION | ALVARO ALEXIS HERNANDEZ GONZALEZ | COORDINADOR DEL CENTRO DE SALUD | lopezildefonso856@gmail.com / CENTRODESALUDIXTAPA@outlook.com | 9617018438 | Split | YORK | YHFE12XTMDMHRX | 4.477e+17 | 12000BTU/H | 1 | 0.4 | 1 | 0.4 | 1
SURESTE | CSSSA002862 | CHIAPAS | IXTAPA | CALLE CENTRAL ORIENTE, 65 , BARRIO SANTA CRUZ, 29340, IXTAPA, CHIAPAS | COORDINACION | ALVARO ALEXIS HERNANDEZ GONZALEZ | COORDINADOR DEL CENTRO DE SALUD | lopezildefonso856@gmail.com / CENTRODESALUDIXTAPA@outlook.com | 9617018438 | Split | YORK | YHFE24XTMDMH-RX | 4.498e+17 | 24000BTU/H | 1 | 0.4 | 1 | 0
SURESTE | CSSSA002862 | CHIAPAS | IXTAPA | CALLE CENTRAL ORIENTE, 65 , BARRIO SANTA CRUZ, 29340, IXTAPA, CHIAPAS | COORDINACION | ALVARO ALEXIS HERNANDEZ GONZALEZ | COORDINADOR DEL CENTRO DE SALUD | lopezildefonso856@gmail.com / CENTRODESALUDIXTAPA@outlook.com | 9617018438 | Split | YORK | YHFE24XTMDMHRX | 4.498e+17 | 24000BTU/H | 1 | 0.4 | 1 | 0
SURESTE | CSSSA002862 | CHIAPAS | IXTAPA | CALLE CENTRAL ORIENTE, 65 , BARRIO SANTA CRUZ, 29340, IXTAPA, CHIAPAS | COORDINACION | ALVARO ALEXIS HERNANDEZ GONZALEZ | COORDINADOR DEL CENTRO DE SALUD | lopezildefonso856@gmail.com / CENTRODESALUDIXTAPA@outlook.com | 9617018438 | Split | YORK | YHFE24XTMDMHRX | 4.498e+17 | 24000BTU/H | 1 | 0.4 | 1 | 0.4 | 1
SURESTE | CSSSA002862 | CHIAPAS | IXTAPA | CALLE CENTRAL ORIENTE, 65 , BARRIO SANTA CRUZ, 29340, IXTAPA, CHIAPAS | COORDINACION | ALVARO ALEXIS HERNANDEZ GONZALEZ | COORDINADOR DEL CENTRO DE SALUD | lopezildefonso856@gmail.com / CENTRODESALUDIXTAPA@outlook.com | 9617018438 | Split | YORK | YHFE24XTMDMHRX | 4.498e+17 | 24000BTU/H | 1 | 0.4 | 1 | 0.4 | 1
SURESTE | CSSSA002862 | CHIAPAS | IXTAPA | CALLE CENTRAL ORIENTE, 65 , BARRIO SANTA CRUZ, 29340, IXTAPA, CHIAPAS | COORDINACION | ALVARO ALEXIS HERNANDEZ GONZALEZ | COORDINADOR DEL CENTRO DE SALUD | lopezildefonso856@gmail.com / CENTRODESALUDIXTAPA@outlook.com | 9617018438 | Split | YORK | YHFE12XTMDMH-RX | 4.477e+17 | 12000BTU/H | 1 | 0.4 | 1 | 0.4 | 1
SURESTE | CSSSA002862 | CHIAPAS | IXTAPA | CALLE CENTRAL ORIENTE, 65 , BARRIO SANTA CRUZ, 29340, IXTAPA, CHIAPAS | COORDINACION | ALVARO ALEXIS HERNANDEZ GONZALEZ | COORDINADOR DEL CENTRO DE SALUD | lopezildefonso856@gmail.com / CENTRODESALUDIXTAPA@outlook.com | 9617018438 | Split | YORK | YHFE12XTMDMH-RX | 20201407230200800 | 12000BTU/H | 1 | 0.4 | 1 | 0.4 | 1
SURESTE | CSSSA002862 | CHIAPAS | IXTAPA | CALLE CENTRAL ORIENTE, 65 , BARRIO SANTA CRUZ, 29340, IXTAPA, CHIAPAS | COORDINACION | ALVARO ALEXIS HERNANDEZ GONZALEZ | COORDINADOR DEL CENTRO DE SALUD | lopezildefonso856@gmail.com / CENTRODESALUDIXTAPA@outlook.com | 9617018438 | Split | YORK | YHFE12XTMDMH-RX | 4.477e+17 | 12000BTU/H | 1 | 0.4 | 1 | 0
SURESTE | CSSSA005843 | CHIAPAS | SAN FERNANDO | CALLE CUARTA PONIENTE NORTE, 24 , BARRIO LOS MANGUITOS, 29120, SAN FERNANDO, CHIAPAS | COORDINACION MEDICA | PATRICIA MARGARETH VAZQUEZ CHACON | COORDINADOR MEDICO | DRA_PATYVC@HOTMAIL.COM | 9611773632 | Split | MIRAGE | XLIFE | S/N | S/N | 30 | 0.8 | 2 | 0.8 | 2
SURESTE | CSSSA005843 | CHIAPAS | SAN FERNANDO | CALLE CUARTA PONIENTE NORTE, 24 , BARRIO LOS MANGUITOS, 29120, SAN FERNANDO, CHIAPAS | COORDINACION MEDICA | PATRICIA MARGARETH VAZQUEZ CHACON | COORDINADOR MEDICO | DRA_PATYVC@HOTMAIL.COM | 9611773632 | Split | CARRIER | S/M | S/N | S/N | 1 | 0.8 | 2 | 0.8 | 2
SURESTE | CSSSA005843 | CHIAPAS | SAN FERNANDO | CALLE CUARTA PONIENTE NORTE, 24 , BARRIO LOS MANGUITOS, 29120, SAN FERNANDO, CHIAPAS | COORDINACION MEDICA | PATRICIA MARGARETH VAZQUEZ CHACON | COORDINADOR MEDICO | DRA_PATYVC@HOTMAIL.COM | 9611773632 | Split | PRIME | S/M | S/N | S/N | 1 | 0.8 | 2 | 0.8 | 2
SURESTE | CSSSA005843 | CHIAPAS | SAN FERNANDO | CALLE CUARTA PONIENTE NORTE, 24 , BARRIO LOS MANGUITOS, 29120, SAN FERNANDO, CHIAPAS | COORDINACION MEDICA | PATRICIA MARGARETH VAZQUEZ CHACON | COORDINADOR MEDICO | DRA_PATYVC@HOTMAIL.COM | 9611773632 | Por conductos | CARRIER | 50ZPC060-30TP | 4219C98352 | S/N | 1 | 0.8 | 2 | 0.8 | 2
SURESTE | CSSSA009483 | CHIAPAS | CLINICA PARA LA ATENCION DE PARTO HUMANIZADO SAN CRISTOBAL DE LAS CASAS | CALLE LAGUNA DE PATZCUARO, SIN NUMERO, BARRIO MARIA AUXILIADORA, 29290, SAN CRISTÓBAL DE LAS CASAS, CHIAPAS | [6 empty] | CARRIER | 38PRC183A-C | S/N | 18,000BTU/H | 1 | 0 |  | 0 | 0
SURESTE | CSSSA009483 | CHIAPAS | CLINICA PARA LA ATENCION DE PARTO HUMANIZADO SAN CRISTOBAL DE LAS CASAS | CALLE LAGUNA DE PATZCUARO, SIN NUMERO, BARRIO MARIA AUXILIADORA, 29290, SAN CRISTÓBAL DE LAS CASAS, CHIAPAS | [6 empty] | PRIME | CMPRC242-T1 | L-2017-T-1317-OD-04-0 079 | 24,000 BTU/H | 1 | 0 |  | 0
SURESTE | CSSSA009483 | CHIAPAS | CLINICA PARA LA ATENCION DE PARTO HUMANIZADO SAN CRISTOBAL DE LAS CASAS | CALLE LAGUNA DE PATZCUARO, SIN NUMERO, BARRIO MARIA AUXILIADORA, 29290, SAN CRISTÓBAL DE LAS CASAS, CHIAPAS | [6 empty] | CARRIER | 39LA10-BD-ACK1A2 | 4217U374 | 0 | 1 | 0 |  | 0
SURESTE | CSSSA009483 | CHIAPAS | CLINICA PARA LA ATENCION DE PARTO HUMANIZADO SAN CRISTOBAL DE LAS CASAS | CALLE LAGUNA DE PATZCUARO, SIN NUMERO, BARRIO MARIA AUXILIADORA, 29290, SAN CRISTÓBAL DE LAS CASAS, CHIAPAS | [6 empty] | CARRIER |  | 50TC-A12A2A5-0A0A | 0 | 1 | 0 |  | 0
SURESTE | CSSSA009483 | CHIAPAS | CLINICA PARA LA ATENCION DE PARTO HUMANIZADO SAN CRISTOBAL DE LAS CASAS | CALLE LAGUNA DE PATZCUARO, SIN NUMERO, BARRIO MARIA AUXILIADORA, 29290, SAN CRISTÓBAL DE LAS CASAS, CHIAPAS | [6 empty] | CARRIER |  | 3917P44542 | 0 | 1 | 0 |  | 0
SURESTE | CSSSA009483 | CHIAPAS | CLINICA PARA LA ATENCION DE PARTO HUMANIZADO SAN CRISTOBAL DE LAS CASAS | CALLE LAGUNA DE PATZCUARO, SIN NUMERO, BARRIO MARIA AUXILIADORA, 29290, SAN CRISTÓBAL DE LAS CASAS, CHIAPAS | [6 empty] | CARRIER | 50TC-A07A2A5A0A0A0 | 3617C57092 | 70000 | 1 | 0 |  | 0
SURESTE | CSSSA009483 | CHIAPAS | CLINICA PARA LA ATENCION DE PARTO HUMANIZADO SAN CRISTOBAL DE LAS CASAS | CALLE LAGUNA DE PATZCUARO, SIN NUMERO, BARRIO MARIA AUXILIADORA, 29290, SAN CRISTÓBAL DE LAS CASAS, CHIAPAS | [6 empty] | CARRIER | 50TC-A07A2A5A0A0A0 | 4017P30095 | 117000 | 1 | 0 |  | 0
SURESTE | CSSSA009483 | CHIAPAS | CLINICA PARA LA ATENCION DE PARTO HUMANIZADO SAN CRISTOBAL DE LAS CASAS | CALLE LAGUNA DE PATZCUARO, SIN NUMERO, BARRIO MARIA AUXILIADORA, 29290, SAN CRISTÓBAL DE LAS CASAS, CHIAPAS | [6 empty] | CARRIER | 50TC-A07A2A5A0A0A0 | 3717C57789 | 35400 | 1 | 0 |  | 0
SURESTE | CSSSA009483 | CHIAPAS | CLINICA PARA LA ATENCION DE PARTO HUMANIZADO SAN CRISTOBAL DE LAS CASAS | CALLE LAGUNA DE PATZCUARO, SIN NUMERO, BARRIO MARIA AUXILIADORA, 29290, SAN CRISTÓBAL DE LAS CASAS, CHIAPAS | [6 empty] | CARRIER | 50TC-A07A2A5A0A0A0 | 4017P389 | 117000 | 1 | 0 |  | 0
SURESTE | CSSSA009483 | CHIAPAS | CLINICA PARA LA ATENCION DE PARTO HUMANIZADO SAN CRISTOBAL DE LAS CASAS | CALLE LAGUNA DE PATZCUARO, SIN NUMERO, BARRIO MARIA AUXILIADORA, 29290, SAN CRISTÓBAL DE LAS CASAS, CHIAPAS | [6 empty] | CARRIER | 50TC-A07A2A5A0A0A0 | 2717P36309 | 88000 | 1 | 0 |  | 0
SURESTE | CSSSA009483 | CHIAPAS | CLINICA PARA LA ATENCION DE PARTO HUMANIZADO SAN CRISTOBAL DE LAS CASAS | CALLE LAGUNA DE PATZCUARO, SIN NUMERO, BARRIO MARIA AUXILIADORA, 29290, SAN CRISTÓBAL DE LAS CASAS, CHIAPAS | [6 empty] | CARRIER | 50TC-A07A2A5A0A0A0 | 2917P36309 | 0 | 1 | 0 |  | 0
SURESTE | CSSSA009483 | CHIAPAS | CLINICA PARA LA ATENCION DE PARTO HUMANIZADO SAN CRISTOBAL DE LAS CASAS | CALLE LAGUNA DE PATZCUARO, SIN NUMERO, BARRIO MARIA AUXILIADORA, 29290, SAN CRISTÓBAL DE LAS CASAS, CHIAPAS | [6 empty] | CARRIER | 38AUZA14A0A5A00A0 | 4017C92204 | 0 | 1 | 0 |  | 0
SURESTE | CSSSA003265 | CHIAPAS | H. B. C. DE LAS MARGARITAS | CALLE CENTRAL NORTE, 63 , BARRIO BARRIO LOS POCITOS, 30187, LAS MARGARITAS, CHIAPAS | SERVICIOS GENERALES | JUAN JOSE CASTILLO GARCIA | JEFE DE SERVICIOS GENERAL | amorphocast13@hormail.com | 9631707942 | Por conductos | CARRIER | 39LB03AA-B2-ADF1A2 | 0420U30898 |  | 1 | 0 |  | 0.4 | 1
SURESTE | CSSSA003265 | CHIAPAS | H. B. C. DE LAS MARGARITAS | CALLE CENTRAL NORTE, 63 , BARRIO BARRIO LOS POCITOS, 30187, LAS MARGARITAS, CHIAPAS | SERVICIOS GENERALES | JUAN JOSE CASTILLO GARCIA | JEFE DE SERVICIOS GENERAL | amorphocast13@hormail.com | 9631707942 | Split | CARRIER | 53XPQ121B | S/N | 1 TONELADA | 1 | 0.4 | 1 | 0.4 | 1
SURESTE | CSSSA003265 | CHIAPAS | H. B. C. DE LAS MARGARITAS | CALLE CENTRAL NORTE, 63 , BARRIO BARRIO LOS POCITOS, 30187, LAS MARGARITAS, CHIAPAS | SERVICIOS GENERALES | JUAN JOSE CASTILLO GARCIA | JEFE DE SERVICIOS GENERAL | amorphocast13@hormail.com | 9631707942 | Split | CARRIER | SOLO FRIO | S/N | 1 TONELADA | 1 | 0.4 | 1 | 0.4 | 1
SURESTE | CSSSA003265 | CHIAPAS | H. B. C. DE LAS MARGARITAS | CALLE CENTRAL NORTE, 63 , BARRIO BARRIO LOS POCITOS, 30187, LAS MARGARITAS, CHIAPAS | SERVICIOS GENERALES | JUAN JOSE CASTILLO GARCIA | JEFE DE SERVICIOS GENERAL | amorphocast13@hormail.com | 9631707942 | Split | AUX | ASW | S/N | 1 TONELADA | 1 | 0.4 | 1 | 0.4 | 1
SURESTE | CSSSA003265 | CHIAPAS | H. B. C. DE LAS MARGARITAS | CALLE CENTRAL NORTE, 63 , BARRIO BARRIO LOS POCITOS, 30187, LAS MARGARITAS, CHIAPAS | SERVICIOS GENERALES | JUAN JOSE CASTILLO GARCIA | JEFE DE SERVICIOS GENERAL | amorphocast13@hormail.com | 9631707942 | Split | YORK | SOLO FRIO | S/N | 1 TONELADA | 1 | 0.4 | 1 | 0.4 | 1
SURESTE | CSSSA003265 | CHIAPAS | H. B. C. DE LAS MARGARITAS | CALLE CENTRAL NORTE, 63 , BARRIO BARRIO LOS POCITOS, 30187, LAS MARGARITAS, CHIAPAS | SERVICIOS GENERALES | JUAN JOSE CASTILLO GARCIA | JEFE DE SERVICIOS GENERAL | amorphocast13@hormail.com | 9631707942 | Split | CARRIER | AIRE | S/N | 1 TONELADA | 1 | 0.4 | 1 | 0.4 | 1
SURESTE | CSSSA003265 | CHIAPAS | H. B. C. DE LAS MARGARITAS | CALLE CENTRAL NORTE, 63 , BARRIO BARRIO LOS POCITOS, 30187, LAS MARGARITAS, CHIAPAS | SERVICIOS GENERALES | JUAN JOSE CASTILLO GARCIA | JEFE DE SERVICIOS GENERAL | amorphocast13@hormail.com | 9631707942 | Split | MIDEA | S/N | S/N | 1 TONELADA | 1 | 0.4 | 1 | 0.4 | 1
SURESTE | CSSSA003265 | CHIAPAS | H. B. C. DE LAS MARGARITAS | CALLE CENTRAL NORTE, 63 , BARRIO BARRIO LOS POCITOS, 30187, LAS MARGARITAS, CHIAPAS | SERVICIOS GENERALES | JUAN JOSE CASTILLO GARCIA | JEFE DE SERVICIOS GENERAL | amorphocast13@hormail.com | 9631707942 | Split | YORK | SOLO FRIO | S/N | 1 TONELADA | 1 | 0.4 | 1 | 0.4 | 1
SURESTE | CSSSA000050 | CHIAPAS | VILLA DE ACALA | CALLE MARIANO NANGO, 10 , BARRIO CANDELARIA, 29372, ACALA, CHIAPAS | ADMINISTRACION | SOLEDAD MARGARITA HERNANDEZ HERRERA | ADMINISTRADORA | admoncsacala@hotmail.com | 961 - 636 - 6807 | Split | PRIME | 53PRC123C | G30110893771148908 2805H4 | 1.5 TON | 1 | 0.8 | 2 | 0.8 | 2
SURESTE | CSSSA000050 | CHIAPAS | VILLA DE ACALA | CALLE MARIANO NANGO, 10 , BARRIO CANDELARIA, 29372, ACALA, CHIAPAS | COORDINACION | SOLEDAD MARGARITA HERNANDEZ HERRERA | ADMINISTRADORA | admoncsacala@hotmail.com | 961 - 636 - 6807 | Split | CARRIER | 53PRC123C | 340F087210321070170005 2805H4 2805H4 | 1 TON | 1 | 0.8 | 2 | 0.8 | 2
SURESTE | CSSSA000050 | CHIAPAS | VILLA DE ACALA | CALLE MARIANO NANGO, 10 , BARRIO CANDELARIA, 29372, ACALA, CHIAPAS | ODONTOLOGIA | SOLEDAD MARGARITA HERNANDEZ HERRERA | ADMINISTRADORA | admoncsacala@hotmail.com | 961 - 636 - 6807 | Split | BENELUX | INVERTER | S/S | 1.5 TON | 1 | 0.8 | 2 | 0.8 | 2
SURESTE | CSSSA000050 | CHIAPAS | VILLA DE ACALA | CALLE MARIANO NANGO, 10 , BARRIO CANDELARIA, 29372, ACALA, CHIAPAS | PROMOCION A LA SALUD | SOLEDAD MARGARITA HERNANDEZ HERRERA | ADMINISTRADORA | admoncsacala@hotmail.com | 961 - 636 - 6807 | Split | CARRIER | 53PRC123C | 340F087210321070170223 | 1 TON | 1 | 0.8 | 2 | 0.8 | 2
SURESTE | CSSSA000050 | CHIAPAS | VILLA DE ACALA | CALLE MARIANO NANGO, 10 , BARRIO CANDELARIA, 29372, ACALA, CHIAPAS | PSICOLOGIA | SOLEDAD MARGARITA HERNANDEZ HERRERA | ADMINISTRADORA | admoncsacala@hotmail.com | 961 - 636 - 6807 | Split | CARRIER | 53PRC123C | 340F087210321070170235 | 1 TON | 1 | 0.8 | 2 | 0.8 | 2
SURESTE | CSSSA000050 | CHIAPAS | VILLA DE ACALA | CALLE MARIANO NANGO, 10 , BARRIO CANDELARIA, 29372, ACALA, CHIAPAS | SALA DE ESPERA | SOLEDAD MARGARITA HERNANDEZ HERRERA | ADMINISTRADORA | admoncsacala@hotmail.com | 961 - 636 - 6807 | Split | PRIME | EMPRC122-E2 | S/S | 1 TON | 2 | 0.8 | 2 | 0.8 | 2
SURESTE | CSSSA000050 | CHIAPAS | VILLA DE ACALA | CALLE MARIANO NANGO, 10 , BARRIO CANDELARIA, 29372, ACALA, CHIAPAS | SALA DE USOS MULTIPLES | SOLEDAD MARGARITA HERNANDEZ HERRERA | ADMINISTRADORA | admoncsacala@hotmail.com | 961 - 636 - 6807 | Split | BENELUX | EV1428 | S/S | 1.5 TON | 1 | 0.8 | 2 | 0.8 | 2
SURESTE | CSSSA000050 | CHIAPAS | VILLA DE ACALA | CALLE MARIANO NANGO, 10 , BARRIO CANDELARIA, 29372, ACALA, CHIAPAS | TRABAJO SOCIAL | SOLEDAD MARGARITA HERNANDEZ HERRERA | ADMINISTRADORA | admoncsacala@hotmail.com | 961 - 636 - 6807 | Split | CARRIER | 53PRC123C | 340F087210321070170186 | 1 TON | 1 | 0.8 | 2 | 0.8 | 2
SURESTE | CSSSA000050 | CHIAPAS | VILLA DE ACALA | CALLE MARIANO NANGO, 10 , BARRIO CANDELARIA, 29372, ACALA, CHIAPAS | VACUNACION | SOLEDAD MARGARITA HERNANDEZ HERRERA | ADMINISTRADORA | admoncsacala@hotmail.com | 961 - 636 - 6807 | Split | CARRIER | 53PRC123C | 340F087210321070170037 | 1 TON | 1 | 0.8 | 2 | 0.8 | 2
SURESTE | CSSSA000050 | CHIAPAS | VILLA DE ACALA | CALLE MARIANO NANGO, 10 , BARRIO CANDELARIA, 29372, ACALA, CHIAPAS | ARCHIVO CLINICO | SOLEDAD MARGARITA HERNANDEZ HERRERA | ADMINISTRADORA | admoncsacala@hotmail.com | 961 - 636 - 6807 | Split | CARRIER | 53PRC123C | 340F08721032107017050 | 1 TON | 1 | 0.8 | 2 | 0.8 | 2
SURESTE | CSSSA000050 | CHIAPAS | VILLA DE ACALA | CALLE MARIANO NANGO, 10 , BARRIO CANDELARIA, 29372, ACALA, CHIAPAS | C.E.Y.E | SOLEDAD MARGARITA HERNANDEZ HERRERA | ADMINISTRADORA | admoncsacala@hotmail.com | 961 - 636 - 6807 | Split | CIAC | HIGH EFFICIENCY | S/S | 1 TON | 1 | 0.8 | 2 | 0.8 | 2
SURESTE | CSSSA000050 | CHIAPAS | VILLA DE ACALA | CALLE MARIANO NANGO, 10 , BARRIO CANDELARIA, 29372, ACALA, CHIAPAS | CONSULTORIO 1 | SOLEDAD MARGARITA HERNANDEZ HERRERA | ADMINISTRADORA | admoncsacala@hotmail.com | 961 - 636 - 6807 | Split | CARRIER | 53PRC123C | S/S | 1 TON | 1 | 0.8 | 2 | 0.8 | 2
SURESTE | CSSSA000050 | CHIAPAS | VILLA DE ACALA | CALLE MARIANO NANGO, 10 , BARRIO CANDELARIA, 29372, ACALA, CHIAPAS | CONSULTORIO 2 | SOLEDAD MARGARITA HERNANDEZ HERRERA | ADMINISTRADORA | admoncsacala@hotmail.com | 961 - 636 - 6807 | Split | CARRIER | 53PRC123C | S/S | 1 TON | 1 | 0.8 | 2 | 0.8 | 2
SURESTE | CSSSA000050 | CHIAPAS | VILLA DE ACALA | CALLE MARIANO NANGO, 10 , BARRIO CANDELARIA, 29372, ACALA, CHIAPAS | CONSULTORIO 3 | SOLEDAD MARGARITA HERNANDEZ HERRERA | ADMINISTRADORA | admoncsacala@hotmail.com | 961 - 636 - 6807 | Split | CARRIER | 53PRC123C | S/S | 1 TON | 1 | 0.8 | 2 | 0.8 | 2
SURESTE | CSSSA000050 | CHIAPAS | VILLA DE ACALA | CALLE MARIANO NANGO, 10 , BARRIO CANDELARIA, 29372, ACALA, CHIAPAS | CURACIONES | SOLEDAD MARGARITA HERNANDEZ HERRERA | ADMINISTRADORA | admoncsacala@hotmail.com | 961 - 636 - 6807 | Split | CIAC | 40FXC123A-E | 3E50470000483 | 1 TON | 1 | 0.8 | 2 | 0.8 | 2
SURESTE | CSSSA000050 | CHIAPAS | VILLA DE ACALA | CALLE MARIANO NANGO, 10 , BARRIO CANDELARIA, 29372, ACALA, CHIAPAS | FARMACIA | SOLEDAD MARGARITA HERNANDEZ HERRERA | ADMINISTRADORA | admoncsacala@hotmail.com | 961 - 636 - 6807 | Split | PRIME | EMPRC122-E2 | S/S | 1 TON | 1 | 0.8 | 2 | 0.8 | 2
SURESTE | CSSSA000050 | CHIAPAS | VILLA DE ACALA | CALLE MARIANO NANGO, 10 , BARRIO CANDELARIA, 29372, ACALA, CHIAPAS | NUTRICION | SOLEDAD MARGARITA HERNANDEZ HERRERA | ADMINISTRADORA | admoncsacala@hotmail.com | 961 - 636 - 6807 | Split | CARRIER | 53PRC123C | 340F087210321070170117 | 1 TON | 1 | 0.8 | 2 | 0.8 | 2
SURESTE | CSSSA004035 | CHIAPAS | NUEVA PALESTINA | CALLE SIN NOMBRE, SIN NUMERO , EJIDO NUEVA PALESTINA, 29954, OCOSINGO, CHIAPAS |  | DR RODOLFO GOMEZ VAZQUEZ | DIRECTOR | drrodolfogova@gmail.com | 9161245766 | Split | MIRAGE | EXF121D | EXF121D8031319619 | 230 V | 1 | 0.4 | 1 | 0.4 | 1
SURESTE | CSSSA004035 | CHIAPAS | NUEVA PALESTINA | CALLE SIN NOMBRE, SIN NUMERO , EJIDO NUEVA PALESTINA, 29954, OCOSINGO, CHIAPAS |  | DR RODOLFO GOMEZ VAZQUEZ | DIRECTOR | drrodolfogova@gmail.com | 9161245766 | Split | MIRAGE | EXF121D | EXF121D8031323124 | 230 V | 1 | 0.4 | 1 | 0.4 | 1
SURESTE | CSSSA004035 | CHIAPAS | NUEVA PALESTINA | CALLE SIN NOMBRE, SIN NUMERO , EJIDO NUEVA PALESTINA, 29954, OCOSINGO, CHIAPAS |  | DR RODOLFO GOMEZ VAZQUEZ | DIRECTOR | drrodolfogova@gmail.com | 9161245766 | Split | MIRAGE | EXF121D | EXF121D8031319609 | 230 V | 1 | 0.4 | 1 | 0.4 | 1
SURESTE | CSSSA004035 | CHIAPAS | NUEVA PALESTINA | CALLE SIN NOMBRE, SIN NUMERO , EJIDO NUEVA PALESTINA, 29954, OCOSINGO, CHIAPAS |  | DR RODOLFO GOMEZ VAZQUEZ | DIRECTOR | drrodolfogova@gmail.com | 9161245766 | Split | MIRAGE | EXF121D | EXF121D8031323141 | 230 V | 1 | 0.4 | 1 | 0.4 | 1
SURESTE | CSSSA004035 | CHIAPAS | NUEVA PALESTINA | CALLE SIN NOMBRE, SIN NUMERO , EJIDO NUEVA PALESTINA, 29954, OCOSINGO, CHIAPAS |  | DR RODOLFO GOMEZ VAZQUEZ | DIRECTOR | drrodolfogova@gmail.com | 9161245766 | Split | PRIME | EMPRC182-E2 | G3011076532539890712006N | 220 V | 1 | 0.4 | 1 | 0.4 | 1
SURESTE | CSSSA004035 | CHIAPAS | NUEVA PALESTINA | CALLE SIN NOMBRE, SIN NUMERO , EJIDO NUEVA PALESTINA, 29954, OCOSINGO, CHIAPAS |  | DR RODOLFO GOMEZ VAZQUEZ | DIRECTOR | drrodolfogova@gmail.com | 9161245766 | Split | PRIME | EMPRC242-E2 | G3010942682JAQX8110500HC | 220 V | 1 | 0.4 | 1 | 0.4 | 1
SURESTE | CSSSA004035 | CHIAPAS | NUEVA PALESTINA | CALLE SIN NOMBRE, SIN NUMERO , EJIDO NUEVA PALESTINA, 29954, OCOSINGO, CHIAPAS |  | DR RODOLFO GOMEZ VAZQUEZ | DIRECTOR | drrodolfogova@gmail.com | 9161245766 | Split | PRIME | EMPRC362-E2 | G3011220543722600325000J | 220 V | 1 | 0.4 | 1 | 0.4 | 1
SURESTE | CSSSA004035 | CHIAPAS | NUEVA PALESTINA | CALLE SIN NOMBRE, SIN NUMERO , EJIDO NUEVA PALESTINA, 29954, OCOSINGO, CHIAPAS |  | DR RODOLFO GOMEZ VAZQUEZ | DIRECTOR | drrodolfogova@gmail.com | 9161245766 | Split | PRIME | EMPRC242-E2 | G3010942682JAQX8110500H3 | 220 V | 1 | 0.4 | 1 | 0.4 | 1
SURESTE | CSSSA004035 | CHIAPAS | NUEVA PALESTINA | CALLE SIN NOMBRE, SIN NUMERO , EJIDO NUEVA PALESTINA, 29954, OCOSINGO, CHIAPAS |  | DR RODOLFO GOMEZ VAZQUEZ | DIRECTOR | drrodolfogova@gmail.com | 9161245766 | Split | PRIME | EMPRC362-E2 | G3011220543722600325000C | 220 V | 1 | 0.4 | 1 | 0.4 | 1
SURESTE | CSSSA004595 | CHIAPAS | HOSPITAL GENERAL PALENQUE | AVENIDA PROLONGACION JUÁREZ, SIN NUMERO , COLONIA NANDIUME, 29960, PALENQUE, CHIAPAS | ADMINISTRACION | CHRISTHIAN RODRIGUEZ BARRERA | ADMINISTRADOR | chris.roba198@gmail.com | 9931779642 | Por conductos | YORK |  | N1L7185266 | 20 TN | 1 | 1.6 | 4 | 0.8 | 2
SURESTE | CSSSA004595 | CHIAPAS | HOSPITAL GENERAL PALENQUE | AVENIDA PROLONGACION JUÁREZ, SIN NUMERO , COLONIA NANDIUME, 29960, PALENQUE, CHIAPAS | ADMINISTRACION | CHRISTHIAN RODRIGUEZ BARRERA | ADMINISTRADOR | chris.roba198@gmail.com | 9931779642 | Por conductos | CARRIER |  | 5113L94125 | 5 TN | 1 | 1.6 | 4 | 0.8 | 2
SURESTE | CSSSA004595 | CHIAPAS | HOSPITAL GENERAL PALENQUE | AVENIDA PROLONGACION JUÁREZ, SIN NUMERO , COLONIA NANDIUME, 29960, PALENQUE, CHIAPAS | ADMINISTRACION | CHRISTHIAN RODRIGUEZ BARRERA | ADMINISTRADOR | chris.roba198@gmail.com | 9931779642 | Por conductos | CARRIER |  | 2917D98272 | 7.5 TN | 1 | 1.6 | 4 | 0.8 | 2
SURESTE | CSSSA004595 | CHIAPAS | HOSPITAL GENERAL PALENQUE | AVENIDA PROLONGACION JUÁREZ, SIN NUMERO , COLONIA NANDIUME, 29960, PALENQUE, CHIAPAS | ADMINISTRACION | CHRISTHIAN RODRIGUEZ BARRERA | ADMINISTRADOR | chris.roba198@gmail.com | 9931779642 | Por conductos | CARRIER |  | 4916D86009 | 7.5 TN | 1 | 1.6 | 4 | 0.8 | 2
SURESTE | CSSSA004595 | CHIAPAS | HOSPITAL GENERAL PALENQUE | AVENIDA PROLONGACION JUÁREZ, SIN NUMERO , COLONIA NANDIUME, 29960, PALENQUE, CHIAPAS | ADMINISTRACION | CHRISTHIAN RODRIGUEZ BARRERA | ADMINISTRADOR | chris.roba198@gmail.com | 9931779642 | Por conductos | YORK |  | S/N | 5 TN | 1 | 1.6 | 4 | 0.8 | 2
SURESTE | CSSSA004595 | CHIAPAS | HOSPITAL GENERAL PALENQUE | AVENIDA PROLONGACION JUÁREZ, SIN NUMERO , COLONIA NANDIUME, 29960, PALENQUE, CHIAPAS | ADMINISTRACION | CHRISTHIAN RODRIGUEZ BARRERA | ADMINISTRADOR | chris.roba198@gmail.com | 9931779642 | Por conductos | YORK |  | NON9416131 | 10 TN | 1 | 1.6 | 4 | 0.8 | 2
SURESTE | CSSSA004595 | CHIAPAS | HOSPITAL GENERAL PALENQUE | AVENIDA PROLONGACION JUÁREZ, SIN NUMERO , COLONIA NANDIUME, 29960, PALENQUE, CHIAPAS | ADMINISTRACION | CHRISTHIAN RODRIGUEZ BARRERA | ADMINISTRADOR | chris.roba198@gmail.com | 9931779642 | Por conductos | YORK |  | N1K7095011 | 10 TN | 1 | 1.6 | 4 | 0.8 | 2
SURESTE | CSSSA004595 | CHIAPAS | HOSPITAL GENERAL PALENQUE | AVENIDA PROLONGACION JUÁREZ, SIN NUMERO , COLONIA NANDIUME, 29960, PALENQUE, CHIAPAS | ADMINISTRACION | CHRISTHIAN RODRIGUEZ BARRERA | ADMINISTRADOR | chris.roba198@gmail.com | 9931779642 | Por conductos | CARRIER |  | 4219P25428 | 20 TN | 1 | 1.6 | 4 | 0.8 | 2
SURESTE | CSSSA004595 | CHIAPAS | HOSPITAL GENERAL PALENQUE | AVENIDA PROLONGACION JUÁREZ, SIN NUMERO , COLONIA NANDIUME, 29960, PALENQUE, CHIAPAS | ADMINISTRACION | CHRISTHIAN RODRIGUEZ BARRERA | ADMINISTRADOR | chris.roba198@gmail.com | 9931779642 | Por conductos | CARRIER |  | 2513C90592 | 7.5 TN | 1 | 1.6 | 4 | 0.8 | 2
SURESTE | CSSSA004595 | CHIAPAS | HOSPITAL GENERAL PALENQUE | AVENIDA PROLONGACION JUÁREZ, SIN NUMERO , COLONIA NANDIUME, 29960, PALENQUE, CHIAPAS | ADMINISTRACION | CHRISTHIAN RODRIGUEZ BARRERA | ADMINISTRADOR | chris.roba198@gmail.com | 9931779642 | Por conductos | YORK |  | 5010C94039 | 7.5 TN | 1 | 1.6 | 4 | 0.8 | 2
SURESTE | CSSSA004595 | CHIAPAS | HOSPITAL GENERAL PALENQUE | AVENIDA PROLONGACION JUÁREZ, SIN NUMERO , COLONIA NANDIUME, 29960, PALENQUE, CHIAPAS | ADMINISTRACION | CHRISTHIAN RODRIGUEZ BARRERA | ADMINISTRADOR | chris.roba198@gmail.com | 9931779642 | Por conductos | CARRIER |  | 1812C93405 | 7.5 TN | 1 | 1.6 | 4 | 0.8 | 2
SURESTE | CSSSA004595 | CHIAPAS | HOSPITAL GENERAL PALENQUE | AVENIDA PROLONGACION JUÁREZ, SIN NUMERO , COLONIA NANDIUME, 29960, PALENQUE, CHIAPAS | ADMINISTRACION | CHRISTHIAN RODRIGUEZ BARRERA | ADMINISTRADOR | chris.roba198@gmail.com | 9931779642 | Por conductos | CARRIER |  | S/N | 5 TN | 1 | 1.6 | 4 | 0.8 | 2
SURESTE | CSSSA004595 | CHIAPAS | HOSPITAL GENERAL PALENQUE | AVENIDA PROLONGACION JUÁREZ, SIN NUMERO , COLONIA NANDIUME, 29960, PALENQUE, CHIAPAS | ADMINISTRACION | CHRISTHIAN RODRIGUEZ BARRERA | ADMINISTRADOR | chris.roba198@gmail.com | 9931779642 | Por conductos | YORK |  | N1K7095009 | 10 TN | 1 | 1.6 | 4 | 0.8 | 2
SURESTE | CSSSA004595 | CHIAPAS | HOSPITAL GENERAL PALENQUE | AVENIDA PROLONGACION JUÁREZ, SIN NUMERO , COLONIA NANDIUME, 29960, PALENQUE, CHIAPAS | ADMINISTRACION | CHRISTHIAN RODRIGUEZ BARRERA | ADMINISTRADOR | chris.roba198@gmail.com | 9931779642 | Por conductos | YORK |  | NOD8789970 | 5 TN | 1 | 1.6 | 4 | 0.8 | 2
SURESTE | CSSSA004595 | CHIAPAS | HOSPITAL GENERAL PALENQUE | AVENIDA PROLONGACION JUÁREZ, SIN NUMERO , COLONIA NANDIUME, 29960, PALENQUE, CHIAPAS | ADMINISTRACION | CHRISTHIAN RODRIGUEZ BARRERA | ADMINISTRADOR | chris.roba198@gmail.com | 9931779642 | Por conductos | YORK |  | NOH8236700 | 10 TN | 1 | 1.6 | 4 | 0.8 | 2
SURESTE | CSSSA004595 | CHIAPAS | HOSPITAL GENERAL PALENQUE | AVENIDA PROLONGACION JUÁREZ, SIN NUMERO , COLONIA NANDIUME, 29960, PALENQUE, CHIAPAS | ADMINISTRACION | CHRISTHIAN RODRIGUEZ BARRERA | ADMINISTRADOR | chris.roba198@gmail.com | 9931779642 | Por conductos | YORK |  | 3047204370192160100026- | 5 TN | 1 | 1.6 | 4 | 0.8 | 2
SURESTE | CSSSA004595 | CHIAPAS | HOSPITAL GENERAL PALENQUE | AVENIDA PROLONGACION JUÁREZ, SIN NUMERO , COLONIA NANDIUME, 29960, PALENQUE, CHIAPAS | ADMINISTRACION | CHRISTHIAN RODRIGUEZ BARRERA | ADMINISTRADOR | chris.roba198@gmail.com | 9931779642 | Por conductos | YORK |  | 3007204370192160100023- | 5 TN | 1 | 1.6 | 4 | 0.8 | 2
SURESTE | CSSSA004595 | CHIAPAS | HOSPITAL GENERAL PALENQUE | AVENIDA PROLONGACION JUÁREZ, SIN NUMERO , COLONIA NANDIUME, 29960, PALENQUE, CHIAPAS | ADMINISTRACION | CHRISTHIAN RODRIGUEZ BARRERA | ADMINISTRADOR | chris.roba198@gmail.com | 9931779642 | Por conductos | YORK |  | 3407204370192160100027- | 5 TN | 1 | 1.6 | 4 | 0.8 | 2
SURESTE | CSSSA004595 | CHIAPAS | HOSPITAL GENERAL PALENQUE | AVENIDA PROLONGACION JUÁREZ, SIN NUMERO , COLONIA NANDIUME, 29960, PALENQUE, CHIAPAS | ADMINISTRACION | CHRISTHIAN RODRIGUEZ BARRERA | ADMINISTRADOR | chris.roba198@gmail.com | 9931779642 | Por conductos | YORK |  | NOL9294720 | 10 TN | 1 | 1.6 | 4 | 0.8 | 2
SURESTE | CSSSA004595 | CHIAPAS | HOSPITAL GENERAL PALENQUE | AVENIDA PROLONGACION JUÁREZ, SIN NUMERO , COLONIA NANDIUME, 29960, PALENQUE, CHIAPAS | ADMINISTRACION | CHRISTHIAN RODRIGUEZ BARRERA | ADMINISTRADOR | chris.roba198@gmail.com | 9931779642 | Fancoil inverter | MIRAGE |  | S/N | 15 TN | 1 | 1.6 | 4 | 0.8 | 2
SURESTE | CSSSA004595 | CHIAPAS | HOSPITAL GENERAL PALENQUE | AVENIDA PROLONGACION JUÁREZ, SIN NUMERO , COLONIA NANDIUME, 29960, PALENQUE, CHIAPAS | ADMINISTRACION | CHRISTHIAN RODRIGUEZ BARRERA | ADMINISTRADOR | chris.roba198@gmail.com | 9931779642 | Por conductos | CARRIER |  | 5113C94124 | 5 TN | 1 | 1.6 | 4 | 0.8 | 2
SURESTE | CSSSA004595 | CHIAPAS | HOSPITAL GENERAL PALENQUE | AVENIDA PROLONGACION JUÁREZ, SIN NUMERO , COLONIA NANDIUME, 29960, PALENQUE, CHIAPAS | ADMINISTRACION | CHRISTHIAN RODRIGUEZ BARRERA | ADMINISTRADOR | chris.roba198@gmail.com | 9931779642 | Por conductos | CARRIER |  | 3409241880298230150013- | 5 TN | 1 | 1.6 | 4 | 0.8 | 2
SURESTE | CSSSA004595 | CHIAPAS | HOSPITAL GENERAL PALENQUE | AVENIDA PROLONGACION JUÁREZ, SIN NUMERO , COLONIA NANDIUME, 29960, PALENQUE, CHIAPAS | ADMINISTRACION | CHRISTHIAN RODRIGUEZ BARRERA | ADMINISTRADOR | chris.roba198@gmail.com | 9931779642 | Split | carrier | S/M | S/S | 12000 BTU | 10 | 2.4 | 6 | 0.8 | 2
SURESTE | CSSSA004595 | CHIAPAS | HOSPITAL GENERAL PALENQUE | AVENIDA PROLONGACION JUÁREZ, SIN NUMERO , COLONIA NANDIUME, 29960, PALENQUE, CHIAPAS | ADMINISTRACION | CHRISTHIAN RODRIGUEZ BARRERA | ADMINISTRADOR | chris.roba198@gmail.com | 9931779642 | Split | Carrier | S/M | 3407324521492160170019 | 24000 BTU | 1 | 2.4 | 6 | 0.8 | 2
SURESTE | CSSSA004595 | CHIAPAS | HOSPITAL GENERAL PALENQUE | AVENIDA PROLONGACION JUÁREZ, SIN NUMERO , COLONIA NANDIUME, 29960, PALENQUE, CHIAPAS | ADMINISTRACION | CHRISTHIAN RODRIGUEZ BARRERA | ADMINISTRADOR | chris.roba198@gmail.com | 9931779642 | Split | Carrier | S/M | 3704887580195170170033 | 24000 BTU | 1 | 2.4 | 6 | 0.8 | 2
SURESTE | CSSSA004595 | CHIAPAS | HOSPITAL GENERAL PALENQUE | AVENIDA PROLONGACION JUÁREZ, SIN NUMERO , COLONIA NANDIUME, 29960, PALENQUE, CHIAPAS | ADMINISTRACION | CHRISTHIAN RODRIGUEZ BARRERA | ADMINISTRADOR | chris.roba198@gmail.com | 9931779642 | Split | Japando | s/m | S/S | 18000 BTU | 1 | 2.4 | 6 | 0.8 | 2
SURESTE | CSSSA004595 | CHIAPAS | HOSPITAL GENERAL PALENQUE | AVENIDA PROLONGACION JUÁREZ, SIN NUMERO , COLONIA NANDIUME, 29960, PALENQUE, CHIAPAS | ADMINISTRACION | CHRISTHIAN RODRIGUEZ BARRERA | ADMINISTRADOR | chris.roba198@gmail.com | 9931779642 | Split | MABE | MMT 12HBDWCAAXME8 | A3348 | 12000 BTU | 1 | 2.4 | 6 | 0.8 | 2
SURESTE | CSSSA004595 | CHIAPAS | HOSPITAL GENERAL PALENQUE | AVENIDA PROLONGACION JUÁREZ, SIN NUMERO , COLONIA NANDIUME, 29960, PALENQUE, CHIAPAS | ADMINISTRACION | CHRISTHIAN RODRIGUEZ BARRERA | ADMINISTRADOR | chris.roba198@gmail.com | 9931779642 | Split | Mirage | LIFE 12t | 540415247012B0801302 39 | 12000 BTU | 1 | 2.4 | 6 | 0.8 | 2
SURESTE | CSSSA004595 | CHIAPAS | HOSPITAL GENERAL PALENQUE | AVENIDA PROLONGACION JUÁREZ, SIN NUMERO , COLONIA NANDIUME, 29960, PALENQUE, CHIAPAS | ADMINISTRACION | CHRISTHIAN RODRIGUEZ BARRERA | ADMINISTRADOR | chris.roba198@gmail.com | 9931779642 | Split | Mirage | LIFE 12t | 540415247012B071309 64 | 12000 BTU | 1 | 2.4 | 6 | 0.8 | 2
SURESTE | CSSSA004595 | CHIAPAS | HOSPITAL GENERAL PALENQUE | AVENIDA PROLONGACION JUÁREZ, SIN NUMERO , COLONIA NANDIUME, 29960, PALENQUE, CHIAPAS | ADMINISTRACION | CHRISTHIAN RODRIGUEZ BARRERA | ADMINISTRADOR | chris.roba198@gmail.com | 9931779642 | Split | Mirage | X32 | EWF121E44122207839 | 12000 BTU | 1 | 2.4 | 6 | 0.8 | 2
SURESTE | CSSSA004595 | CHIAPAS | HOSPITAL GENERAL PALENQUE | AVENIDA PROLONGACION JUÁREZ, SIN NUMERO , COLONIA NANDIUME, 29960, PALENQUE, CHIAPAS | ADMINISTRACION | CHRISTHIAN RODRIGUEZ BARRERA | ADMINISTRADOR | chris.roba198@gmail.com | 9931779642 | Split | Mirage | X32 | EWF121E44122208 082 | 12000 BTU | 1 | 2.4 | 6 | 0.8 | 2
SURESTE | CSSSA004595 | CHIAPAS | HOSPITAL GENERAL PALENQUE | AVENIDA PROLONGACION JUÁREZ, SIN NUMERO , COLONIA NANDIUME, 29960, PALENQUE, CHIAPAS | ADMINISTRACION | CHRISTHIAN RODRIGUEZ BARRERA | ADMINISTRADOR | chris.roba198@gmail.com | 9931779642 | Split | Mirage | X32 | EF121E4412222080 09 | 12000 BTU | 1 | 2.4 | 6 | 0.8 | 2
SURESTE | CSSSA004595 | CHIAPAS | HOSPITAL GENERAL PALENQUE | AVENIDA PROLONGACION JUÁREZ, SIN NUMERO , COLONIA NANDIUME, 29960, PALENQUE, CHIAPAS | ADMINISTRACION | CHRISTHIAN RODRIGUEZ BARRERA | ADMINISTRADOR | chris.roba198@gmail.com | 9931779642 | Split | Mirage | X32 | EWF121E44122208219 | 12000 BTU | 1 | 2.4 | 6 | 0.8 | 2
SURESTE | CSSSA004595 | CHIAPAS | HOSPITAL GENERAL PALENQUE | AVENIDA PROLONGACION JUÁREZ, SIN NUMERO , COLONIA NANDIUME, 29960, PALENQUE, CHIAPAS | ADMINISTRACION | CHRISTHIAN RODRIGUEZ BARRERA | ADMINISTRADOR | chris.roba198@gmail.com | 9931779642 | Split | Mirage | X32 | EWF121E441222034 39 | 12000 BTU | 1 | 2.4 | 6 | 0.8 | 2
SURESTE | CSSSA004595 | CHIAPAS | HOSPITAL GENERAL PALENQUE | AVENIDA PROLONGACION JUÁREZ, SIN NUMERO , COLONIA NANDIUME, 29960, PALENQUE, CHIAPAS | ADMINISTRACION | CHRISTHIAN RODRIGUEZ BARRERA | ADMINISTRADOR | chris.roba198@gmail.com | 9931779642 | Split | Mirage | X32 | EWF121E441222080 45 | 12000 BTU | 1 | 2.4 | 6 | 0.8 | 2
SURESTE | CSSSA004595 | CHIAPAS | HOSPITAL GENERAL PALENQUE | AVENIDA PROLONGACION JUÁREZ, SIN NUMERO , COLONIA NANDIUME, 29960, PALENQUE, CHIAPAS | ADMINISTRACION | CHRISTHIAN RODRIGUEZ BARRERA | ADMINISTRADOR | chris.roba198@gmail.com | 9931779642 | Split | Mirage | XMAX | 34073082003911001201 78 | 12000 BTU | 1 | 2.4 | 6 | 0.8 | 2
SURESTE | CSSSA004595 | CHIAPAS | HOSPITAL GENERAL PALENQUE | AVENIDA PROLONGACION JUÁREZ, SIN NUMERO , COLONIA NANDIUME, 29960, PALENQUE, CHIAPAS | ADMINISTRACION | CHRISTHIAN RODRIGUEZ BARRERA | ADMINISTRADOR | chris.roba198@gmail.com | 9931779642 | Split | PRIMA | EMPRC122-E2 | G301108937713309101100JG | 12000 BTU | 1 | 2.4 | 6 | 0.8 | 2
SURESTE | CSSSA004595 | CHIAPAS | HOSPITAL GENERAL PALENQUE | AVENIDA PROLONGACION JUÁREZ, SIN NUMERO , COLONIA NANDIUME, 29960, PALENQUE, CHIAPAS | ADMINISTRACION | CHRISTHIAN RODRIGUEZ BARRERA | ADMINISTRADOR | chris.roba198@gmail.com | 9931779642 | Split | PRIME | EMPRC122-E2 | G301108937711489082804 GT | 12000 BTU | 1 | 2.4 | 6 | 0.8 | 2
SURESTE | CSSSA004595 | CHIAPAS | HOSPITAL GENERAL PALENQUE | AVENIDA PROLONGACION JUÁREZ, SIN NUMERO , COLONIA NANDIUME, 29960, PALENQUE, CHIAPAS | ADMINISTRACION | CHRISTHIAN RODRIGUEZ BARRERA | ADMINISTRADOR | chris.roba198@gmail.com | 9931779642 | Split | S/M | S/M | S/S | 12000 BTU | 1 | 2.4 | 6 | 0.8 | 2
SURESTE | CSSSA004595 | CHIAPAS | HOSPITAL GENERAL PALENQUE | AVENIDA PROLONGACION JUÁREZ, SIN NUMERO , COLONIA NANDIUME, 29960, PALENQUE, CHIAPAS | ADMINISTRACION | CHRISTHIAN RODRIGUEZ BARRERA | ADMINISTRADOR | chris.roba198@gmail.com | 9931779642 | Split | S/M | S/M | EWF121E44122208201 | 12000 BTU | 1 | 2.4 | 6 | 0.8 | 2
SURESTE | CSSSA004595 | CHIAPAS | HOSPITAL GENERAL PALENQUE | AVENIDA PROLONGACION JUÁREZ, SIN NUMERO , COLONIA NANDIUME, 29960, PALENQUE, CHIAPAS | ADMINISTRACION | CHRISTHIAN RODRIGUEZ BARRERA | ADMINISTRADOR | chris.roba198@gmail.com | 9931779642 | Split | TRAIDEN | EMTHI362M | 1051109000103W230317001 31 | 12000 BTU | 1 | 2.4 | 6 | 0.8 | 2
SURESTE | CSSSA004595 | CHIAPAS | HOSPITAL GENERAL PALENQUE | AVENIDA PROLONGACION JUÁREZ, SIN NUMERO , COLONIA NANDIUME, 29960, PALENQUE, CHIAPAS | ADMINISTRACION | CHRISTHIAN RODRIGUEZ BARRERA | ADMINISTRADOR | chris.roba198@gmail.com | 9931779642 | Split | Traiden | S/M | 1051109000103W23 003 1700129 | 12000 BTU | 1 | 2.4 | 6 | 0.8 | 2
SURESTE | CSSSA004595 | CHIAPAS | HOSPITAL GENERAL PALENQUE | AVENIDA PROLONGACION JUÁREZ, SIN NUMERO , COLONIA NANDIUME, 29960, PALENQUE, CHIAPAS | ADMINISTRACION | CHRISTHIAN RODRIGUEZ BARRERA | ADMINISTRADOR | chris.roba198@gmail.com | 9931779642 | Split | Traiden | S/M | 1051109000103W23 031700084 | 12000 BTU | 1 | 2.4 | 6 | 0.8 | 2
SURESTE | CSSSA004595 | CHIAPAS | HOSPITAL GENERAL PALENQUE | AVENIDA PROLONGACION JUÁREZ, SIN NUMERO , COLONIA NANDIUME, 29960, PALENQUE, CHIAPAS | ADMINISTRACION | CHRISTHIAN RODRIGUEZ BARRERA | ADMINISTRADOR | chris.roba198@gmail.com | 9931779642 | Split | YORK | S/M | S/S | 12000 BTU | 1 | 2.4 | 6 | 0.8 | 2
SURESTE | CSSSA004595 | CHIAPAS | HOSPITAL GENERAL PALENQUE | AVENIDA PROLONGACION JUÁREZ, SIN NUMERO , COLONIA NANDIUME, 29960, PALENQUE, CHIAPAS | ADMINISTRACION | CHRISTHIAN RODRIGUEZ BARRERA | ADMINISTRADOR | chris.roba198@gmail.com | 9931779642 | Split | YORK | S/M | S/S | 24000 BTU | 1 | 2.4 | 6 | 0.8 | 2
SURESTE | CSSSA004595 | CHIAPAS | HOSPITAL GENERAL PALENQUE | AVENIDA PROLONGACION JUÁREZ, SIN NUMERO , COLONIA NANDIUME, 29960, PALENQUE, CHIAPAS | ADMINISTRACION | CHRISTHIAN RODRIGUEZ BARRERA | ADMINISTRADOR | chris.roba198@gmail.com | 9931779642 | Split | YORK | YHFE12ZJMAXAORX | S/S | 12000 BTU | 1 | 2.4 | 6 | 0.8 | 2
SURESTE | CSSSA004595 | CHIAPAS | HOSPITAL GENERAL PALENQUE | AVENIDA PROLONGACION JUÁREZ, SIN NUMERO , COLONIA NANDIUME, 29960, PALENQUE, CHIAPAS | ADMINISTRACION | CHRISTHIAN RODRIGUEZ BARRERA | ADMINISTRADOR | chris.roba198@gmail.com | 9931779642 | Split | YORK | yhke12xjmaxa-rx | 20201529190706 10 | 12000 BTU | 1 | 2.4 | 6 | 0.8 | 2
SURESTE | CSSSA004595 | CHIAPAS | HOSPITAL GENERAL PALENQUE | AVENIDA PROLONGACION JUÁREZ, SIN NUMERO , COLONIA NANDIUME, 29960, PALENQUE, CHIAPAS | ADMINISTRACION | CHRISTHIAN RODRIGUEZ BARRERA | ADMINISTRADOR | chris.roba198@gmail.com | 9931779642 | Split | YORK | yhke362j6ambor | 3262017631911000 00 | 24000 BTU | 1 | 2.4 | 6 | 0.8 | 2
SURESTE | CSSSA004595 | CHIAPAS | HOSPITAL GENERAL PALENQUE | AVENIDA PROLONGACION JUÁREZ, SIN NUMERO , COLONIA NANDIUME, 29960, PALENQUE, CHIAPAS | ADMINISTRACION | CHRISTHIAN RODRIGUEZ BARRERA | ADMINISTRADOR | chris.roba198@gmail.com | 9931779642 | Split | BENELUX | EV1426R | S/S | 12000 BTU | 1 | 0 |  | 0
SURESTE | CSSSA004595 | CHIAPAS | HOSPITAL GENERAL PALENQUE | AVENIDA PROLONGACION JUÁREZ, SIN NUMERO , COLONIA NANDIUME, 29960, PALENQUE, CHIAPAS | ADMINISTRACION | CHRISTHIAN RODRIGUEZ BARRERA | ADMINISTRADOR | chris.roba198@gmail.com | 9931779642 | Split | BENELUX | EV1427 | S/S | 12000 BTU | 5 | 0 |  | 0
SURESTE | CSSSA004595 | CHIAPAS | HOSPITAL GENERAL PALENQUE | AVENIDA PROLONGACION JUÁREZ, SIN NUMERO , COLONIA NANDIUME, 29960, PALENQUE, CHIAPAS | ADMINISTRACION | CHRISTHIAN RODRIGUEZ BARRERA | ADMINISTRADOR | chris.roba198@gmail.com | 9931779642 | Split | BENELUX | EXF120 | S/S | 12000 BTU | 1 | 0 |  | 0
SURESTE | CSSSA004595 | CHIAPAS | HOSPITAL GENERAL PALENQUE | AVENIDA PROLONGACION JUÁREZ, SIN NUMERO , COLONIA NANDIUME, 29960, PALENQUE, CHIAPAS | ADMINISTRACION | CHRISTHIAN RODRIGUEZ BARRERA | ADMINISTRADOR | chris.roba198@gmail.com | 9931779642 | Split | CARRIER | 40UPC123A-E | S/S | 12000 BTU | 1 | 0 |  | 0
SURESTE | CSSSA004595 | CHIAPAS | HOSPITAL GENERAL PALENQUE | AVENIDA PROLONGACION JUÁREZ, SIN NUMERO , COLONIA NANDIUME, 29960, PALENQUE, CHIAPAS | ADMINISTRACION | CHRISTHIAN RODRIGUEZ BARRERA | ADMINISTRADOR | chris.roba198@gmail.com | 9931779642 | Split | CARRIER | AQUPC123A-E | 3407887580195170170082 | 24000 BTU | 1 | 0 |  | 0
SURESTE | CSSSA004595 | CHIAPAS | HOSPITAL GENERAL PALENQUE | AVENIDA PROLONGACION JUÁREZ, SIN NUMERO , COLONIA NANDIUME, 29960, PALENQUE, CHIAPAS | ADMINISTRACION | CHRISTHIAN RODRIGUEZ BARRERA | ADMINISTRADOR | chris.roba198@gmail.com | 9931779642 | Split | CARRIER | ATMOSPHERE | 93991-033 | 12000 BTU | 1 | 0 |  | 0
SURESTE | CSSSA004595 | CHIAPAS | HOSPITAL GENERAL PALENQUE | AVENIDA PROLONGACION JUÁREZ, SIN NUMERO , COLONIA NANDIUME, 29960, PALENQUE, CHIAPAS | ADMINISTRACION | CHRISTHIAN RODRIGUEZ BARRERA | ADMINISTRADOR | chris.roba198@gmail.com | 9931779642 | Split | CARRIER | ATMOSPHERE | S/S | 12000 BTU | 1 | 0 |  | 0
SURESTE | CSSSA004595 | CHIAPAS | HOSPITAL GENERAL PALENQUE | AVENIDA PROLONGACION JUÁREZ, SIN NUMERO , COLONIA NANDIUME, 29960, PALENQUE, CHIAPAS | ADMINISTRACION | CHRISTHIAN RODRIGUEZ BARRERA | ADMINISTRADOR | chris.roba198@gmail.com | 9931779642 | Split | CARRIER | S/M | 3408669430398220170106 | 12000 BTU | 1 | 0 |  | 0
SURESTE | CSSSA004595 | CHIAPAS | HOSPITAL GENERAL PALENQUE | AVENIDA PROLONGACION JUÁREZ, SIN NUMERO , COLONIA NANDIUME, 29960, PALENQUE, CHIAPAS | ADMINISTRACION | CHRISTHIAN RODRIGUEZ BARRERA | ADMINISTRADOR | chris.roba198@gmail.com | 9931779642 | Split | CARRIER | S/M | 340783604019529017 | 12000 BTU | 1 | 0 |  | 0
SURESTE | CSSSA004595 | CHIAPAS | HOSPITAL GENERAL PALENQUE | AVENIDA PROLONGACION JUÁREZ, SIN NUMERO , COLONIA NANDIUME, 29960, PALENQUE, CHIAPAS | ADMINISTRACION | CHRISTHIAN RODRIGUEZ BARRERA | ADMINISTRADOR | chris.roba198@gmail.com | 9931779642 | Split | CARRIER | S/M | S/S | 12000 BTU | 1 | 0 |  | 0
SURESTE | CSSSA004595 | CHIAPAS | HOSPITAL GENERAL PALENQUE | AVENIDA PROLONGACION JUÁREZ, SIN NUMERO , COLONIA NANDIUME, 29960, PALENQUE, CHIAPAS | ADMINISTRACION | CHRISTHIAN RODRIGUEZ BARRERA | ADMINISTRADOR | chris.roba198@gmail.com | 9931779642 | Split | CARRIER | S/M | S/S | 18000 BTU | 1 | 0 |  | 0
SURESTE | CSSSA004595 | CHIAPAS | HOSPITAL GENERAL PALENQUE | AVENIDA PROLONGACION JUÁREZ, SIN NUMERO , COLONIA NANDIUME, 29960, PALENQUE, CHIAPAS | ADMINISTRACION | CHRISTHIAN RODRIGUEZ BARRERA | ADMINISTRADOR | chris.roba198@gmail.com | 9931779642 | Split | CARRIER | S/M | 3407836040195290170497 | 24000 BTU | 1 | 0 |  | 0
SURESTE | CSSSA004595 | CHIAPAS | HOSPITAL GENERAL PALENQUE | AVENIDA PROLONGACION JUÁREZ, SIN NUMERO , COLONIA NANDIUME, 29960, PALENQUE, CHIAPAS | ADMINISTRACION | CHRISTHIAN RODRIGUEZ BARRERA | ADMINISTRADOR | chris.roba198@gmail.com | 9931779642 | Split | COMFORT STAR | ASW-36B2/SUC | 3407237991091036170130 | 12000 BTU | 1 | 0 |  | 0
SURESTE | CSSSA004595 | CHIAPAS | HOSPITAL GENERAL PALENQUE | AVENIDA PROLONGACION JUÁREZ, SIN NUMERO , COLONIA NANDIUME, 29960, PALENQUE, CHIAPAS | ADMINISTRACION | CHRISTHIAN RODRIGUEZ BARRERA | ADMINISTRADOR | chris.roba198@gmail.com | 9931779642 | Split | MIRAGE | W0543 | 3C26343207870 | 12000 BTU | 1 | 0 |  | 0
SURESTE | CSSSA004595 | CHIAPAS | HOSPITAL GENERAL PALENQUE | AVENIDA PROLONGACION JUÁREZ, SIN NUMERO , COLONIA NANDIUME, 29960, PALENQUE, CHIAPAS | ADMINISTRACION | CHRISTHIAN RODRIGUEZ BARRERA | ADMINISTRADOR | chris.roba198@gmail.com | 9931779642 | Split | S/M | S/M | S/S | 24000 BTU | 1 | 0 |  | 0
SURESTE | CSSSA004595 | CHIAPAS | HOSPITAL GENERAL PALENQUE | AVENIDA PROLONGACION JUÁREZ, SIN NUMERO , COLONIA NANDIUME, 29960, PALENQUE, CHIAPAS | ADMINISTRACION | CHRISTHIAN RODRIGUEZ BARRERA | ADMINISTRADOR | chris.roba198@gmail.com | 9931779642 | Split | YORK | S/M | S/S | 12000 BTU | 4 | 0 |  | 0
SURESTE | CSSSA004595 | CHIAPAS | HOSPITAL GENERAL PALENQUE | AVENIDA PROLONGACION JUÁREZ, SIN NUMERO , COLONIA NANDIUME, 29960, PALENQUE, CHIAPAS | ADMINISTRACION | CHRISTHIAN RODRIGUEZ BARRERA | ADMINISTRADOR | chris.roba198@gmail.com | 9931779642 | Split | YORK | S/M | S/S | 24000 BTU | 1 | 0 |  | 0
SURESTE | CSSSA018740 | CHIAPAS | H. B. C. DR. RAFAEL ALFARO GONZÁLEZ PIJIJIAPAN | CARRETERA SAN JUAN, SIN NUMERO , BARRIO LOS PINOS, 30540, PIJIJIAPAN, CHIAPAS | GOBIERNO | GUADALUPE COLMENARES MEDINA | ADMINISTRADORA | hbcpiji1@gmail.com | 9186452525 | Split | CARRIER | 35PRC123AC | S/S | 12 VTU | 12 | 0.8 | 2 | 0.8 | 2
SURESTE | CSSSA018740 | CHIAPAS | H. B. C. DR. RAFAEL ALFARO GONZÁLEZ PIJIJIAPAN | CARRETERA SAN JUAN, SIN NUMERO , BARRIO LOS PINOS, 30540, PIJIJIAPAN, CHIAPAS | RX, COCINA | GUADALUPE COLMENARES MEDINA | ADMINISTRADORA | hbcpiji1@gmail.com | 9186452525 | Split | CARRIER | 38PCR183-C | S/S | 18VTU | 3 | 0.8 | 2 | 0.8 | 2
SURESTE | CSSSA018740 | CHIAPAS | H. B. C. DR. RAFAEL ALFARO GONZÁLEZ PIJIJIAPAN | CARRETERA SAN JUAN, SIN NUMERO , BARRIO LOS PINOS, 30540, PIJIJIAPAN, CHIAPAS | SALA DE JUNTAS | GUADALUPE COLMENARES MEDINA | ADMINISTRADORA | hbcpiji1@gmail.com | 9186452525 | Split | MIRAGE | CHF261R | S/S | 24VTU | 1 | 0.8 | 2 | 0.8 | 2
SURESTE | CSSSA018740 | CHIAPAS | H. B. C. DR. RAFAEL ALFARO GONZÁLEZ PIJIJIAPAN | CARRETERA SAN JUAN, SIN NUMERO , BARRIO LOS PINOS, 30540, PIJIJIAPAN, CHIAPAS | ADMON, RH, SALA JUNTAS, SERV GRALES, LABORATORIO, ENSEÑANZA, APEO | GUADALUPE COLMENARES MEDINA | ADMINISTRADORA | hbcpiji1@gmail.com | 9186452525 | Split | MIRAGE | CMF121E | S/S | 12000VTU | 7 | 0.8 | 2 | 0.8 | 2
SURESTE | CSSSA018740 | CHIAPAS | H. B. C. DR. RAFAEL ALFARO GONZÁLEZ PIJIJIAPAN | CARRETERA SAN JUAN, SIN NUMERO , BARRIO LOS PINOS, 30540, PIJIJIAPAN, CHIAPAS | DIRECCION | GUADALUPE COLMENARES MEDINA | ADMINISTRADORA | hbcpiji1@gmail.com | 9186452525 | Split | DAEWOO | DSA1886EL | S/S | 12VTU | 1 | 0.8 | 2 | 0.8 | 2
SURESTE | CSSSA018740 | CHIAPAS | H. B. C. DR. RAFAEL ALFARO GONZÁLEZ PIJIJIAPAN | CARRETERA SAN JUAN, SIN NUMERO , BARRIO LOS PINOS, 30540, PIJIJIAPAN, CHIAPAS | FINANCIEROS Y ULTRASONIDO | GUADALUPE COLMENARES MEDINA | ADMINISTRADORA | hbcpiji1@gmail.com | 9186452525 | Split | PRIME | CMPRC121-K | L-2022-T-2207-OD-01-2163 | 12VTU | 2 | 0.8 | 2 | 0.8 | 2
SURESTE | CSSSA018740 | CHIAPAS | H. B. C. DR. RAFAEL ALFARO GONZÁLEZ PIJIJIAPAN | CARRETERA SAN JUAN, SIN NUMERO , BARRIO LOS PINOS, 30540, PIJIJIAPAN, CHIAPAS | ALMACEN | GUADALUPE COLMENARES MEDINA | ADMINISTRADORA | hbcpiji1@gmail.com | 9186452525 | Split | BENELUX |  | S/S | 12000VTU | 1 | 0.8 | 2 | 0.8 | 2
SURESTE | CSSSA018740 | CHIAPAS | H. B. C. DR. RAFAEL ALFARO GONZÁLEZ PIJIJIAPAN | CARRETERA SAN JUAN, SIN NUMERO , BARRIO LOS PINOS, 30540, PIJIJIAPAN, CHIAPAS | TOCOCIRUGIA | GUADALUPE COLMENARES MEDINA | ADMINISTRADORA | hbcpiji1@gmail.com | 9186452525 | Por conductos | CARRIER | 38AP502555A10020 | 1219Q64802 | 30 TON | 2 | 0.8 | 2 | 0.8 | 2
SURESTE | CSSSA018740 | CHIAPAS | H. B. C. DR. RAFAEL ALFARO GONZÁLEZ PIJIJIAPAN | CARRETERA SAN JUAN, SIN NUMERO , BARRIO LOS PINOS, 30540, PIJIJIAPAN, CHIAPAS | RX, PASILLO HOSPITALIZACION Y LABORATORIO | GUADALUPE COLMENARES MEDINA | ADMINISTRADORA | hbcpiji1@gmail.com | 9186452525 | Por conductos | CARRIER | 38APS0255A10020 | 119Q64795 | 10 TON | 1 | 0.8 | 2 | 0.8 | 2
SURESTE | CSSSA018740 | CHIAPAS | H. B. C. DR. RAFAEL ALFARO GONZÁLEZ PIJIJIAPAN | CARRETERA SAN JUAN, SIN NUMERO , BARRIO LOS PINOS, 30540, PIJIJIAPAN, CHIAPAS | URGENCIAS Y HOSPITALIZACION | GUADALUPE COLMENARES MEDINA | ADMINISTRADORA | hbcpiji1@gmail.com | 9186452525 | Por conductos | CARRIER | 50TCD16A1A5A0A0A0 | 1217P11870 | 20 TON | 1 | 0.8 | 2 | 0.8 | 2
SURESTE | CSSSA018740 | CHIAPAS | H. B. C. DR. RAFAEL ALFARO GONZÁLEZ PIJIJIAPAN | CARRETERA SAN JUAN, SIN NUMERO , BARRIO LOS PINOS, 30540, PIJIJIAPAN, CHIAPAS | CONSULTA EXTERNA | GUADALUPE COLMENARES MEDINA | ADMINISTRADORA | hbcpiji1@gmail.com | 9186452525 | Por conductos | CARRIER | 50TCD16A1A5A0A0A0 | 4717PC02796 | 15 TON | 1 | 0.8 | 2 | 0.8 | 2
SURESTE | CSSSA007540 | CHIAPAS | HOSPITAL REGIONAL DR. RAFAEL PASCASIO GAMBOA TUXTLA | AVENIDA 9A. SUR, SIN NUMERO , BARRIO SAN FRANCISCO, 29066, TUXTLA GUTIÉRREZ, CHIAPAS |  |  |  | hgrpascacio@gmail.com | 9616130099 ext 108 | Cassette | BRYANT | 558JP24D000A1A0AA | 3421P16549 | 20 TONELADAS | 1 | 0 |  | 0
SURESTE | CSSSA007540 | CHIAPAS | HOSPITAL REGIONAL DR. RAFAEL PASCASIO GAMBOA TUXTLA | AVENIDA 9A. SUR, SIN NUMERO , BARRIO SAN FRANCISCO, 29066, TUXTLA GUTIÉRREZ, CHIAPAS |  |  |  | hgrpascacio@gmail.com | 9616130099 ext 108 | Cassette | MIDEA | MRBT-100CWN1-D | C7055677819184000 | 10 TONELADAS | 1 | 0 |  | 0
SURESTE | CSSSA007540 | CHIAPAS | HOSPITAL REGIONAL DR. RAFAEL PASCASIO GAMBOA TUXTLA | AVENIDA 9A. SUR, SIN NUMERO , BARRIO SAN FRANCISCO, 29066, TUXTLA GUTIÉRREZ, CHIAPAS |  |  |  | hgrpascacio@gmail.com | 9616130099 ext 108 | Cassette | TRANE | TTA120G300AA | 18073UUFYA | 10 TONELADAS | 1 | 0 |  | 0
SURESTE | CSSSA007540 | CHIAPAS | HOSPITAL REGIONAL DR. RAFAEL PASCASIO GAMBOA TUXTLA | AVENIDA 9A. SUR, SIN NUMERO , BARRIO SAN FRANCISCO, 29066, TUXTLA GUTIÉRREZ, CHIAPAS |  |  |  | hgrpascacio@gmail.com | 9616130099 ext 108 | Cassette | CARRIER | 39LA03AA-BD-AEK1A2 | 4217U30076 | 5 TONELADAS | 1 | 0 |  | 0
SURESTE | CSSSA007540 | CHIAPAS | HOSPITAL REGIONAL DR. RAFAEL PASCASIO GAMBOA TUXTLA | AVENIDA 9A. SUR, SIN NUMERO , BARRIO SAN FRANCISCO, 29066, TUXTLA GUTIÉRREZ, CHIAPAS |  |  |  | hgrpascacio@gmail.com | 9616130099 ext 108 | Cassette | CARRIER | 50TC-D16A1A5A0A0A0 | 0123P12219 | 5 TONELADAS | 1 | 0 |  | 0
SURESTE | CSSSA007540 | CHIAPAS | HOSPITAL REGIONAL DR. RAFAEL PASCASIO GAMBOA TUXTLA | AVENIDA 9A. SUR, SIN NUMERO , BARRIO SAN FRANCISCO, 29066, TUXTLA GUTIÉRREZ, CHIAPAS |  |  |  | hgrpascacio@gmail.com | 9616130099 ext 108 | Cassette | CARRIER | 39LBO3AA-BW-ACF1A2 | 4819V30708 | 5 TONELADAS | 1 | 0 |  | 0
SURESTE | CSSSA007540 | CHIAPAS | HOSPITAL REGIONAL DR. RAFAEL PASCASIO GAMBOA TUXTLA | AVENIDA 9A. SUR, SIN NUMERO , BARRIO SAN FRANCISCO, 29066, TUXTLA GUTIÉRREZ, CHIAPAS |  |  |  | hgrpascacio@gmail.com | 9616130099 ext 108 | Cassette | CARRIER | 39LBO3AA-BN-ADK1A2 | 4919U30726 | 5 TONELADAS | 1 | 0 |  | 0
SURESTE | CSSSA007540 | CHIAPAS | HOSPITAL REGIONAL DR. RAFAEL PASCASIO GAMBOA TUXTLA | AVENIDA 9A. SUR, SIN NUMERO , BARRIO SAN FRANCISCO, 29066, TUXTLA GUTIÉRREZ, CHIAPAS |  |  |  | hgrpascacio@gmail.com | 9616130099 ext 108 | Cassette | CARRIER | 39LBO3AA-BA-ACF1A2 | 4819V30710 | 5 TONELADAS | 1 | 0 |  | 0
SURESTE | CSSSA007540 | CHIAPAS | HOSPITAL REGIONAL DR. RAFAEL PASCASIO GAMBOA TUXTLA | AVENIDA 9A. SUR, SIN NUMERO , BARRIO SAN FRANCISCO, 29066, TUXTLA GUTIÉRREZ, CHIAPAS |  |  |  | hgrpascacio@gmail.com | 9616130099 ext 108 | Cassette | CARRIER | 50TC-D16A1A5A0A0A0 | 0123P12209 | 15 TONELADAS | 1 | 0 |  | 0
SURESTE | CSSSA007540 | CHIAPAS | HOSPITAL REGIONAL DR. RAFAEL PASCASIO GAMBOA TUXTLA | AVENIDA 9A. SUR, SIN NUMERO , BARRIO SAN FRANCISCO, 29066, TUXTLA GUTIÉRREZ, CHIAPAS |  |  |  | hgrpascacio@gmail.com | 9616130099 ext 108 | Cassette | CARRIER | 50TC-D25A5A5-0A0A0 | 0117P21892 | 20 TONELADAS | 1 | 0 |  | 0
SURESTE | CSSSA007540 | CHIAPAS | HOSPITAL REGIONAL DR. RAFAEL PASCASIO GAMBOA TUXTLA | AVENIDA 9A. SUR, SIN NUMERO , BARRIO SAN FRANCISCO, 29066, TUXTLA GUTIÉRREZ, CHIAPAS |  |  |  | hgrpascacio@gmail.com | 9616130099 ext 108 | Cassette | CARRIER | 50TFF012-511 | 0304G40500 | 15 TONELADAS | 1 | 0 |  | 0
SURESTE | CSSSA007540 | CHIAPAS | HOSPITAL REGIONAL DR. RAFAEL PASCASIO GAMBOA TUXTLA | AVENIDA 9A. SUR, SIN NUMERO , BARRIO SAN FRANCISCO, 29066, TUXTLA GUTIÉRREZ, CHIAPAS |  |  |  | hgrpascacio@gmail.com | 9616130099 ext 108 | Cassette | CARRIER | 38AVZA14A0A5A0A0A0 | 0819C91957 | 10 TONELADAS | 1 | 0 |  | 0
SURESTE | CSSSA007540 | CHIAPAS | HOSPITAL REGIONAL DR. RAFAEL PASCASIO GAMBOA TUXTLA | AVENIDA 9A. SUR, SIN NUMERO , BARRIO SAN FRANCISCO, 29066, TUXTLA GUTIÉRREZ, CHIAPAS |  |  |  | hgrpascacio@gmail.com | 9616130099 ext 108 | Cassette | CARRIER | 50TC-D25A5A5A0A0A0 | 4218P28643 | 20 TONELADAS | 1 | 0 |  | 0
SURESTE | CSSSA007540 | CHIAPAS | HOSPITAL REGIONAL DR. RAFAEL PASCASIO GAMBOA TUXTLA | AVENIDA 9A. SUR, SIN NUMERO , BARRIO SAN FRANCISCO, 29066, TUXTLA GUTIÉRREZ, CHIAPAS |  |  |  | hgrpascacio@gmail.com | 9616130099 ext 108 | Cassette | MIRAGE | MQ1803M | 63229998152 | 18 TONELADAS | 1 | 0 |  | 0
SURESTE | CSSSA007540 | CHIAPAS | HOSPITAL REGIONAL DR. RAFAEL PASCASIO GAMBOA TUXTLA | AVENIDA 9A. SUR, SIN NUMERO , BARRIO SAN FRANCISCO, 29066, TUXTLA GUTIÉRREZ, CHIAPAS |  |  |  | hgrpascacio@gmail.com | 9616130099 ext 108 | Cassette | TRANE | EAC300A3E0A000 | 15461139JA | 20 TONELADAS | 1 | 0 |  | 0
SURESTE | CSSSA007540 | CHIAPAS | HOSPITAL REGIONAL DR. RAFAEL PASCASIO GAMBOA TUXTLA | AVENIDA 9A. SUR, SIN NUMERO , BARRIO SAN FRANCISCO, 29066, TUXTLA GUTIÉRREZ, CHIAPAS |  |  |  | hgrpascacio@gmail.com | 9616130099 ext 108 | Cassette | CARRIER | 50TCD12A1A5A0A0A | 3318P32556 | 10 TONELADAS | 1 | 0 |  | 0
SURESTE | CSSSA007540 | CHIAPAS | HOSPITAL REGIONAL DR. RAFAEL PASCASIO GAMBOA TUXTLA | AVENIDA 9A. SUR, SIN NUMERO , BARRIO SAN FRANCISCO, 29066, TUXTLA GUTIÉRREZ, CHIAPAS |  |  |  | hgrpascacio@gmail.com | 9616130099 ext 108 | Cassette | CARRIER | 38AKS024-521 | 0204F10562 | 10 TONELADAS | 1 | 0 |  | 0
SURESTE | CSSSA007540 | CHIAPAS | HOSPITAL REGIONAL DR. RAFAEL PASCASIO GAMBOA TUXTLA | AVENIDA 9A. SUR, SIN NUMERO , BARRIO SAN FRANCISCO, 29066, TUXTLA GUTIÉRREZ, CHIAPAS |  |  |  | hgrpascacio@gmail.com | 9616130099 ext 108 | Cassette | CARRIER | S/M | S/N | 10 TONELADAS | 1 | 0 |  | 0
SURESTE | CSSSA007540 | CHIAPAS | HOSPITAL REGIONAL DR. RAFAEL PASCASIO GAMBOA TUXTLA | AVENIDA 9A. SUR, SIN NUMERO , BARRIO SAN FRANCISCO, 29066, TUXTLA GUTIÉRREZ, CHIAPAS |  |  |  | hgrpascacio@gmail.com | 9616130099 ext 108 | Cassette | CARRIER | 50TC-A12A2A5A0A0A | 4416P40977 | 10 TONELADAS | 1 | 0 |  | 0
SURESTE | CSSSA007540 | CHIAPAS | HOSPITAL REGIONAL DR. RAFAEL PASCASIO GAMBOA TUXTLA | AVENIDA 9A. SUR, SIN NUMERO , BARRIO SAN FRANCISCO, 29066, TUXTLA GUTIÉRREZ, CHIAPAS |  |  |  | hgrpascacio@gmail.com | 9616130099 ext 108 | Cassette | YORK | S/N | S/N | 10 TONELADAS | 1 | 0 |  | 0
SURESTE | CSSSA007540 | CHIAPAS | HOSPITAL REGIONAL DR. RAFAEL PASCASIO GAMBOA TUXTLA | AVENIDA 9A. SUR, SIN NUMERO , BARRIO SAN FRANCISCO, 29066, TUXTLA GUTIÉRREZ, CHIAPAS |  |  |  | hgrpascacio@gmail.com | 9616130099 ext 108 | Cassette | YORK | S/N | S/N | 20 TONELADAS | 1 | 0 |  | 0
SURESTE | CSSSA007540 | CHIAPAS | HOSPITAL REGIONAL DR. RAFAEL PASCASIO GAMBOA TUXTLA | AVENIDA 9A. SUR, SIN NUMERO , BARRIO SAN FRANCISCO, 29066, TUXTLA GUTIÉRREZ, CHIAPAS |  |  |  | hgrpascacio@gmail.com | 9616130099 ext 108 | Cassette | YORK | S/N | S/N | 20 TONELADAS | 1 | 0 |  | 0
SURESTE | CSSSA007540 | CHIAPAS | HOSPITAL REGIONAL DR. RAFAEL PASCASIO GAMBOA TUXTLA | AVENIDA 9A. SUR, SIN NUMERO , BARRIO SAN FRANCISCO, 29066, TUXTLA GUTIÉRREZ, CHIAPAS |  |  |  | hgrpascacio@gmail.com | 9616130099 ext 108 | Cassette | CARRIER | 50TC-D16A1A5A0A0A0 | 0123P12219 | 15 TONELADAS | 1 | 0 |  | 0
SURESTE | CSSSA007540 | CHIAPAS | HOSPITAL REGIONAL DR. RAFAEL PASCASIO GAMBOA TUXTLA | AVENIDA 9A. SUR, SIN NUMERO , BARRIO SAN FRANCISCO, 29066, TUXTLA GUTIÉRREZ, CHIAPAS |  |  |  | hgrpascacio@gmail.com | 9616130099 ext 108 | Split | LG | AVNQ60GM2AS | 2H1M00HT206TAHQJZ289 | 60,000 BTU | 1 | 0 |  | 0
SURESTE | CSSSA007540 | CHIAPAS | HOSPITAL REGIONAL DR. RAFAEL PASCASIO GAMBOA TUXTLA | AVENIDA 9A. SUR, SIN NUMERO , BARRIO SAN FRANCISCO, 29066, TUXTLA GUTIÉRREZ, CHIAPAS |  |  |  | hgrpascacio@gmail.com | 9616130099 ext 108 | Split | MIRAGE | ELF181T | 540H681510135200131475 | 18,000 BTU | 1 | 0 |  | 0
SURESTE | CSSSA007540 | CHIAPAS | HOSPITAL REGIONAL DR. RAFAEL PASCASIO GAMBOA TUXTLA | AVENIDA 9A. SUR, SIN NUMERO , BARRIO SAN FRANCISCO, 29066, TUXTLA GUTIÉRREZ, CHIAPAS |  |  |  | hgrpascacio@gmail.com | 9616130099 ext 108 | Split | MIRAGE | ELF121T | 540J382250135070130283 | 12,000 BTU | 1 | 0 |  | 0
SURESTE | CSSSA007540 | CHIAPAS | HOSPITAL REGIONAL DR. RAFAEL PASCASIO GAMBOA TUXTLA | AVENIDA 9A. SUR, SIN NUMERO , BARRIO SAN FRANCISCO, 29066, TUXTLA GUTIÉRREZ, CHIAPAS |  |  |  | hgrpascacio@gmail.com | 9616130099 ext 108 | Split | MIRAGE | ELF121T | 540J382200135200172156 | 12,000 BTU | 1 | 0 |  | 0
SURESTE | CSSSA007540 | CHIAPAS | HOSPITAL REGIONAL DR. RAFAEL PASCASIO GAMBOA TUXTLA | AVENIDA 9A. SUR, SIN NUMERO , BARRIO SAN FRANCISCO, 29066, TUXTLA GUTIÉRREZ, CHIAPAS |  |  |  | hgrpascacio@gmail.com | 9616130099 ext 108 | Split | MIRAGE | ELF121T | 540J382200135200170922 | 12,000 BTU | 1 | 0 |  | 0
SURESTE | CSSSA007540 | CHIAPAS | HOSPITAL REGIONAL DR. RAFAEL PASCASIO GAMBOA TUXTLA | AVENIDA 9A. SUR, SIN NUMERO , BARRIO SAN FRANCISCO, 29066, TUXTLA GUTIÉRREZ, CHIAPAS |  |  |  | hgrpascacio@gmail.com | 9616130099 ext 108 | Split | MIRAGE | ELF121T | 540H524140134110130604 | 12,000 BTU | 1 | 0 |  | 0
SURESTE | CSSSA007540 | CHIAPAS | HOSPITAL REGIONAL DR. RAFAEL PASCASIO GAMBOA TUXTLA | AVENIDA 9A. SUR, SIN NUMERO , BARRIO SAN FRANCISCO, 29066, TUXTLA GUTIÉRREZ, CHIAPAS |  |  |  | hgrpascacio@gmail.com | 9616130099 ext 108 | Split | CARRIER | 40RSC243CE | S/N | 12,000 BTU | 1 | 0 |  | 0
SURESTE | CSSSA007540 | CHIAPAS | HOSPITAL REGIONAL DR. RAFAEL PASCASIO GAMBOA TUXTLA | AVENIDA 9A. SUR, SIN NUMERO , BARRIO SAN FRANCISCO, 29066, TUXTLA GUTIÉRREZ, CHIAPAS |  |  |  | hgrpascacio@gmail.com | 9616130099 ext 108 | Split | HISENSE | AC122TD | 1KK012 | 12,000 BTU | 1 | 0 |  | 0
SURESTE | CSSSA007540 | CHIAPAS | HOSPITAL REGIONAL DR. RAFAEL PASCASIO GAMBOA TUXTLA | AVENIDA 9A. SUR, SIN NUMERO , BARRIO SAN FRANCISCO, 29066, TUXTLA GUTIÉRREZ, CHIAPAS |  |  |  | hgrpascacio@gmail.com | 9616130099 ext 108 | Split | TRANE | 2MCW0524E | 105271214130512 | 24,000 BTU | 1 | 0 |  | 0
SURESTE | CSSSA007540 | CHIAPAS | HOSPITAL REGIONAL DR. RAFAEL PASCASIO GAMBOA TUXTLA | AVENIDA 9A. SUR, SIN NUMERO , BARRIO SAN FRANCISCO, 29066, TUXTLA GUTIÉRREZ, CHIAPAS |  |  |  | hgrpascacio@gmail.com | 9616130099 ext 108 | Split | YORK | YHEA12PS-AKK | 2.158e+17 | 12,000 BTU | 1 | 0 |  | 0
SURESTE | CSSSA007540 | CHIAPAS | HOSPITAL REGIONAL DR. RAFAEL PASCASIO GAMBOA TUXTLA | AVENIDA 9A. SUR, SIN NUMERO , BARRIO SAN FRANCISCO, 29066, TUXTLA GUTIÉRREZ, CHIAPAS |  |  |  | hgrpascacio@gmail.com | 9616130099 ext 108 | Split | CONFOT STAR | ME060SCG | D2020588601 | 12,000 BTU | 1 | 0 |  | 0
SURESTE | CSSSA007540 | CHIAPAS | HOSPITAL REGIONAL DR. RAFAEL PASCASIO GAMBOA TUXTLA | AVENIDA 9A. SUR, SIN NUMERO , BARRIO SAN FRANCISCO, 29066, TUXTLA GUTIÉRREZ, CHIAPAS |  |  |  | hgrpascacio@gmail.com | 9616130099 ext 108 | Split | CONFOT STAR | NEO60SCG | S/N | 12,000 BTU | 1 | 0 |  | 0
SURESTE | CSSSA007540 | CHIAPAS | HOSPITAL REGIONAL DR. RAFAEL PASCASIO GAMBOA TUXTLA | AVENIDA 9A. SUR, SIN NUMERO , BARRIO SAN FRANCISCO, 29066, TUXTLA GUTIÉRREZ, CHIAPAS |  |  |  | hgrpascacio@gmail.com | 9616130099 ext 108 | Split | LG | TVC602LLA0 | MEZ62343402 | 12,000 BTU | 1 | 0 |  | 0
SURESTE | CSSSA007540 | CHIAPAS | HOSPITAL REGIONAL DR. RAFAEL PASCASIO GAMBOA TUXTLA | AVENIDA 9A. SUR, SIN NUMERO , BARRIO SAN FRANCISCO, 29066, TUXTLA GUTIÉRREZ, CHIAPAS |  |  |  | hgrpascacio@gmail.com | 9616130099 ext 108 | Split | MIRAGE | EVF261C | EUVF261C9062200023 | 12,000 BTU | 1 | 0 |  | 0
SURESTE | CSSSA007540 | CHIAPAS | HOSPITAL REGIONAL DR. RAFAEL PASCASIO GAMBOA TUXTLA | AVENIDA 9A. SUR, SIN NUMERO , BARRIO SAN FRANCISCO, 29066, TUXTLA GUTIÉRREZ, CHIAPAS |  |  |  | hgrpascacio@gmail.com | 9616130099 ext 108 | Split | TECNO AIR | TA2024INT | 20241901090036 | 24,000 BTU | 1 | 0 |  | 0
SURESTE | CSSSA007540 | CHIAPAS | HOSPITAL REGIONAL DR. RAFAEL PASCASIO GAMBOA TUXTLA | AVENIDA 9A. SUR, SIN NUMERO , BARRIO SAN FRANCISCO, 29066, TUXTLA GUTIÉRREZ, CHIAPAS |  |  |  | hgrpascacio@gmail.com | 9616130099 ext 108 | Split | YORK | YH9FXC24BAHFX | 10000136417070000 | 24,000 BTU | 1 | 0 |  | 0
SURESTE | CSSSA007540 | CHIAPAS | HOSPITAL REGIONAL DR. RAFAEL PASCASIO GAMBOA TUXTLA | AVENIDA 9A. SUR, SIN NUMERO , BARRIO SAN FRANCISCO, 29066, TUXTLA GUTIÉRREZ, CHIAPAS |  |  |  | hgrpascacio@gmail.com | 9616130099 ext 108 | Split | YORK | S/N | S/N | 18,000 BTU | 1 | 0 |  | 0
SURESTE | CSSSA007540 | CHIAPAS | HOSPITAL REGIONAL DR. RAFAEL PASCASIO GAMBOA TUXTLA | AVENIDA 9A. SUR, SIN NUMERO , BARRIO SAN FRANCISCO, 29066, TUXTLA GUTIÉRREZ, CHIAPAS |  |  |  | hgrpascacio@gmail.com | 9616130099 ext 108 | Split | YORK | YH9FXC18BAHH-FX | 1e+17 | 18,000 BTU | 1 | 0 |  | 0
SURESTE | CSSSA007540 | CHIAPAS | HOSPITAL REGIONAL DR. RAFAEL PASCASIO GAMBOA TUXTLA | AVENIDA 9A. SUR, SIN NUMERO , BARRIO SAN FRANCISCO, 29066, TUXTLA GUTIÉRREZ, CHIAPAS |  |  |  | hgrpascacio@gmail.com | 9616130099 ext 108 | Split | MIRAGE | ELF181D | 340E167480218170850778 | 24,000 BTU | 1 | 0 |  | 0
SURESTE | CSSSA007540 | CHIAPAS | HOSPITAL REGIONAL DR. RAFAEL PASCASIO GAMBOA TUXTLA | AVENIDA 9A. SUR, SIN NUMERO , BARRIO SAN FRANCISCO, 29066, TUXTLA GUTIÉRREZ, CHIAPAS |  |  |  | hgrpascacio@gmail.com | 9616130099 ext 108 | Split | MIRAGE | EVF261C | EUVF261C9062200016 | 24,000 BTU | 1 | 0 |  | 0
SURESTE | CSSSA007540 | CHIAPAS | HOSPITAL REGIONAL DR. RAFAEL PASCASIO GAMBOA TUXTLA | AVENIDA 9A. SUR, SIN NUMERO , BARRIO SAN FRANCISCO, 29066, TUXTLA GUTIÉRREZ, CHIAPAS |  |  |  | hgrpascacio@gmail.com | 9616130099 ext 108 | Split | MIRAGE | EUVF261C | S/N | 24,000 BTU | 1 | 0 |  | 0
SURESTE | CSSSA007540 | CHIAPAS | HOSPITAL REGIONAL DR. RAFAEL PASCASIO GAMBOA TUXTLA | AVENIDA 9A. SUR, SIN NUMERO , BARRIO SAN FRANCISCO, 29066, TUXTLA GUTIÉRREZ, CHIAPAS |  |  |  | hgrpascacio@gmail.com | 9616130099 ext 108 | Split | CARRIER | 40CIC243A-E | 2.0084e+20 | 24,000 BTU | 1 | 0 |  | 0
SURESTE | CSSSA007540 | CHIAPAS | HOSPITAL REGIONAL DR. RAFAEL PASCASIO GAMBOA TUXTLA | AVENIDA 9A. SUR, SIN NUMERO , BARRIO SAN FRANCISCO, 29066, TUXTLA GUTIÉRREZ, CHIAPAS |  |  |  | hgrpascacio@gmail.com | 9616130099 ext 108 | Split | MIRAGE | EMF121P | 3.4098e+21 | 12,000 BTU | 1 | 0 |  | 0
SURESTE | CSSSA007540 | CHIAPAS | HOSPITAL REGIONAL DR. RAFAEL PASCASIO GAMBOA TUXTLA | AVENIDA 9A. SUR, SIN NUMERO , BARRIO SAN FRANCISCO, 29066, TUXTLA GUTIÉRREZ, CHIAPAS |  |  |  | hgrpascacio@gmail.com | 9616130099 ext 108 | Split | MIRAGE | EMF121P | 3.4098e+21 | 12,000 BTU | 1 | 0 |  | 0
SURESTE | CSSSA007540 | CHIAPAS | HOSPITAL REGIONAL DR. RAFAEL PASCASIO GAMBOA TUXTLA | AVENIDA 9A. SUR, SIN NUMERO , BARRIO SAN FRANCISCO, 29066, TUXTLA GUTIÉRREZ, CHIAPAS |  |  |  | hgrpascacio@gmail.com | 9616130099 ext 108 | Split | TECNO AIR | TA-1018INT | 10101003890107A17130012 | 12,000 BTU | 1 | 0 |  | 0
SURESTE | CSSSA007540 | CHIAPAS | HOSPITAL REGIONAL DR. RAFAEL PASCASIO GAMBOA TUXTLA | AVENIDA 9A. SUR, SIN NUMERO , BARRIO SAN FRANCISCO, 29066, TUXTLA GUTIÉRREZ, CHIAPAS |  |  |  | hgrpascacio@gmail.com | 9616130099 ext 108 | Split | CLEAIR | ECO-24C | C101350170311620130082 | 18,000 BTU | 1 | 0 |  | 0
SURESTE | CSSSA007540 | CHIAPAS | HOSPITAL REGIONAL DR. RAFAEL PASCASIO GAMBOA TUXTLA | AVENIDA 9A. SUR, SIN NUMERO , BARRIO SAN FRANCISCO, 29066, TUXTLA GUTIÉRREZ, CHIAPAS |  |  |  | hgrpascacio@gmail.com | 9616130099 ext 108 | Split | CONFOT STAR | S/N | S/N | 24,000 BTU | 1 | 0 |  | 0
SURESTE | CSSSA007540 | CHIAPAS | HOSPITAL REGIONAL DR. RAFAEL PASCASIO GAMBOA TUXTLA | AVENIDA 9A. SUR, SIN NUMERO , BARRIO SAN FRANCISCO, 29066, TUXTLA GUTIÉRREZ, CHIAPAS |  |  |  | hgrpascacio@gmail.com | 9616130099 ext 108 | Split | SAMSUNG | S/N | S/N | 18,000 BTU | 1 | 0 |  | 0
SURESTE | CSSSA007540 | CHIAPAS | HOSPITAL REGIONAL DR. RAFAEL PASCASIO GAMBOA TUXTLA | AVENIDA 9A. SUR, SIN NUMERO , BARRIO SAN FRANCISCO, 29066, TUXTLA GUTIÉRREZ, CHIAPAS |  |  |  | hgrpascacio@gmail.com | 9616130099 ext 108 | Split | PRIME | S/N | S/N | 18,000 BTU | 1 | 0 |  | 0
SURESTE | CSSSA007540 | CHIAPAS | HOSPITAL REGIONAL DR. RAFAEL PASCASIO GAMBOA TUXTLA | AVENIDA 9A. SUR, SIN NUMERO , BARRIO SAN FRANCISCO, 29066, TUXTLA GUTIÉRREZ, CHIAPAS |  |  |  | hgrpascacio@gmail.com | 9616130099 ext 108 | Split | CLASIC | S/N | S/N | 12,000 BTU | 1 | 0 |  | 0
SURESTE | CSSSA007540 | CHIAPAS | HOSPITAL REGIONAL DR. RAFAEL PASCASIO GAMBOA TUXTLA | AVENIDA 9A. SUR, SIN NUMERO , BARRIO SAN FRANCISCO, 29066, TUXTLA GUTIÉRREZ, CHIAPAS |  |  |  | hgrpascacio@gmail.com | 9616130099 ext 108 | Split | YORK | S/N | S/N | 18,000 BTU | 1 | 0 |  | 0
SURESTE | CSSSA007540 | CHIAPAS | HOSPITAL REGIONAL DR. RAFAEL PASCASIO GAMBOA TUXTLA | AVENIDA 9A. SUR, SIN NUMERO , BARRIO SAN FRANCISCO, 29066, TUXTLA GUTIÉRREZ, CHIAPAS |  |  |  | hgrpascacio@gmail.com | 9616130099 ext 108 | Split | CARRIER | S/N | S/N | 60,000 BTU | 1 | 0 |  | 0
SURESTE | CSSSA007540 | CHIAPAS | HOSPITAL REGIONAL DR. RAFAEL PASCASIO GAMBOA TUXTLA | AVENIDA 9A. SUR, SIN NUMERO , BARRIO SAN FRANCISCO, 29066, TUXTLA GUTIÉRREZ, CHIAPAS |  |  |  | hgrpascacio@gmail.com | 9616130099 ext 108 | Split | PRIME | S/N | S/N | 24,000 BTU | 1 | 0 |  | 0
SURESTE | CSSSA007540 | CHIAPAS | HOSPITAL REGIONAL DR. RAFAEL PASCASIO GAMBOA TUXTLA | AVENIDA 9A. SUR, SIN NUMERO , BARRIO SAN FRANCISCO, 29066, TUXTLA GUTIÉRREZ, CHIAPAS |  |  |  | hgrpascacio@gmail.com | 9616130099 ext 108 | Split | PRIME | S/N | S/N | 18,000 BTU | 1 | 0 |  | 0
SURESTE | CSSSA007540 | CHIAPAS | HOSPITAL REGIONAL DR. RAFAEL PASCASIO GAMBOA TUXTLA | AVENIDA 9A. SUR, SIN NUMERO , BARRIO SAN FRANCISCO, 29066, TUXTLA GUTIÉRREZ, CHIAPAS |  |  |  | hgrpascacio@gmail.com | 9616130099 ext 108 | Split | YORK | S/N | S/N | 18,000 BTU | 1 | 0 |  | 0
SURESTE | CSSSA007540 | CHIAPAS | HOSPITAL REGIONAL DR. RAFAEL PASCASIO GAMBOA TUXTLA | AVENIDA 9A. SUR, SIN NUMERO , BARRIO SAN FRANCISCO, 29066, TUXTLA GUTIÉRREZ, CHIAPAS |  |  |  | hgrpascacio@gmail.com | 9616130099 ext 108 | Split | YORK | S/N | S/N | 12,000 BTU | 1 | 0 |  | 0
SURESTE | CSSSA007540 | CHIAPAS | HOSPITAL REGIONAL DR. RAFAEL PASCASIO GAMBOA TUXTLA | AVENIDA 9A. SUR, SIN NUMERO , BARRIO SAN FRANCISCO, 29066, TUXTLA GUTIÉRREZ, CHIAPAS |  |  |  | hgrpascacio@gmail.com | 9616130099 ext 108 | Split | MIRAGE | S/N | S/N | 12,000 BTU | 1 | 0 |  | 0
SURESTE | CSSSA007540 | CHIAPAS | HOSPITAL REGIONAL DR. RAFAEL PASCASIO GAMBOA TUXTLA | AVENIDA 9A. SUR, SIN NUMERO , BARRIO SAN FRANCISCO, 29066, TUXTLA GUTIÉRREZ, CHIAPAS |  |  |  | hgrpascacio@gmail.com | 9616130099 ext 108 | Split | TECNO AIR | S/N | S/N | 18,000 BTU | 1 | 0 |  | 0
SURESTE | CSSSA007540 | CHIAPAS | HOSPITAL REGIONAL DR. RAFAEL PASCASIO GAMBOA TUXTLA | AVENIDA 9A. SUR, SIN NUMERO , BARRIO SAN FRANCISCO, 29066, TUXTLA GUTIÉRREZ, CHIAPAS |  |  |  | hgrpascacio@gmail.com | 9616130099 ext 108 | Split | PRIME | S/N | S/N | 12,000 BTU | 1 | 0 |  | 0
SURESTE | CSSSA007540 | CHIAPAS | HOSPITAL REGIONAL DR. RAFAEL PASCASIO GAMBOA TUXTLA | AVENIDA 9A. SUR, SIN NUMERO , BARRIO SAN FRANCISCO, 29066, TUXTLA GUTIÉRREZ, CHIAPAS |  |  |  | hgrpascacio@gmail.com | 9616130099 ext 108 | Split | MIRAGE | S/N | S/N | 24,000 BTU | 1 | 0 |  | 0
SURESTE | CSSSA007540 | CHIAPAS | HOSPITAL REGIONAL DR. RAFAEL PASCASIO GAMBOA TUXTLA | AVENIDA 9A. SUR, SIN NUMERO , BARRIO SAN FRANCISCO, 29066, TUXTLA GUTIÉRREZ, CHIAPAS |  |  |  | hgrpascacio@gmail.com | 9616130099 ext 108 | Split | YORK | S/N | S/N | 60,000 BTU | 1 | 0 |  | 0
SURESTE | CSSSA007540 | CHIAPAS | HOSPITAL REGIONAL DR. RAFAEL PASCASIO GAMBOA TUXTLA | AVENIDA 9A. SUR, SIN NUMERO , BARRIO SAN FRANCISCO, 29066, TUXTLA GUTIÉRREZ, CHIAPAS |  |  |  | hgrpascacio@gmail.com | 9616130099 ext 108 | Split | YORK | S/N | S/N | 24,000 BTU | 1 | 0 |  | 0
SURESTE | CSSSA007540 | CHIAPAS | HOSPITAL REGIONAL DR. RAFAEL PASCASIO GAMBOA TUXTLA | AVENIDA 9A. SUR, SIN NUMERO , BARRIO SAN FRANCISCO, 29066, TUXTLA GUTIÉRREZ, CHIAPAS |  |  |  | hgrpascacio@gmail.com | 9616130099 ext 108 | Split | YORK | S/N | S/N | 12,000 BTU | 1 | 0 |  | 0
SURESTE | CSSSA007540 | CHIAPAS | HOSPITAL REGIONAL DR. RAFAEL PASCASIO GAMBOA TUXTLA | AVENIDA 9A. SUR, SIN NUMERO , BARRIO SAN FRANCISCO, 29066, TUXTLA GUTIÉRREZ, CHIAPAS |  |  |  | hgrpascacio@gmail.com | 9616130099 ext 108 | Split | YORK | S/N | S/N | 12,000 BTU | 1 | 0 |  | 0
SURESTE | CSSSA007540 | CHIAPAS | HOSPITAL REGIONAL DR. RAFAEL PASCASIO GAMBOA TUXTLA | AVENIDA 9A. SUR, SIN NUMERO , BARRIO SAN FRANCISCO, 29066, TUXTLA GUTIÉRREZ, CHIAPAS |  |  |  | hgrpascacio@gmail.com | 9616130099 ext 108 | Split | YORK | S/N | S/N | 24,000 BTU | 1 | 0 |  | 0
SURESTE | CSSSA007540 | CHIAPAS | HOSPITAL REGIONAL DR. RAFAEL PASCASIO GAMBOA TUXTLA | AVENIDA 9A. SUR, SIN NUMERO , BARRIO SAN FRANCISCO, 29066, TUXTLA GUTIÉRREZ, CHIAPAS |  |  |  | hgrpascacio@gmail.com | 9616130099 ext 108 | Split | YORK | S/N | S/N | 24,000 BTU | 1 | 0 |  | 0
SURESTE | CSSSA007540 | CHIAPAS | HOSPITAL REGIONAL DR. RAFAEL PASCASIO GAMBOA TUXTLA | AVENIDA 9A. SUR, SIN NUMERO , BARRIO SAN FRANCISCO, 29066, TUXTLA GUTIÉRREZ, CHIAPAS |  |  |  | hgrpascacio@gmail.com | 9616130099 ext 108 | Split | CONFOT STAR | S/N | S/N | 60,000 BTU | 1 | 0 |  | 0
SURESTE | CSSSA007540 | CHIAPAS | HOSPITAL REGIONAL DR. RAFAEL PASCASIO GAMBOA TUXTLA | AVENIDA 9A. SUR, SIN NUMERO , BARRIO SAN FRANCISCO, 29066, TUXTLA GUTIÉRREZ, CHIAPAS |  |  |  | hgrpascacio@gmail.com | 9616130099 ext 108 | Split | MIRAGE | S/N | S/N | 12,000 BTU | 1 | 0 |  | 0
SURESTE | CSSSA007540 | CHIAPAS | HOSPITAL REGIONAL DR. RAFAEL PASCASIO GAMBOA TUXTLA | AVENIDA 9A. SUR, SIN NUMERO , BARRIO SAN FRANCISCO, 29066, TUXTLA GUTIÉRREZ, CHIAPAS |  |  |  | hgrpascacio@gmail.com | 9616130099 ext 108 | Split | MIRAGE | S/N | S/N | 12,000 BTU | 1 | 0 |  | 0
SURESTE | CSSSA007540 | CHIAPAS | HOSPITAL REGIONAL DR. RAFAEL PASCASIO GAMBOA TUXTLA | AVENIDA 9A. SUR, SIN NUMERO , BARRIO SAN FRANCISCO, 29066, TUXTLA GUTIÉRREZ, CHIAPAS |  |  |  | hgrpascacio@gmail.com | 9616130099 ext 108 | Split | MIRAGE | S/N | S/N | 18,000 BTU | 1 | 0 |  | 0
SURESTE | CSSSA007540 | CHIAPAS | HOSPITAL REGIONAL DR. RAFAEL PASCASIO GAMBOA TUXTLA | AVENIDA 9A. SUR, SIN NUMERO , BARRIO SAN FRANCISCO, 29066, TUXTLA GUTIÉRREZ, CHIAPAS |  |  |  | hgrpascacio@gmail.com | 9616130099 ext 108 | Split | TECNO AIR | S/N | S/N | 18,000 BTU | 1 | 0 |  | 0
SURESTE | CSSSA007540 | CHIAPAS | HOSPITAL REGIONAL DR. RAFAEL PASCASIO GAMBOA TUXTLA | AVENIDA 9A. SUR, SIN NUMERO , BARRIO SAN FRANCISCO, 29066, TUXTLA GUTIÉRREZ, CHIAPAS |  |  |  | hgrpascacio@gmail.com | 9616130099 ext 108 | Split | CARRIER | S/N | S/N | 18,000 BTU | 1 | 0 |  | 0
SURESTE | CSSSA007540 | CHIAPAS | HOSPITAL REGIONAL DR. RAFAEL PASCASIO GAMBOA TUXTLA | AVENIDA 9A. SUR, SIN NUMERO , BARRIO SAN FRANCISCO, 29066, TUXTLA GUTIÉRREZ, CHIAPAS |  |  |  | hgrpascacio@gmail.com | 9616130099 ext 108 | Split | CARRIER | S/N | S/N | 18,000 BTU | 1 | 0 |  | 0
SURESTE | CSSSA007540 | CHIAPAS | HOSPITAL REGIONAL DR. RAFAEL PASCASIO GAMBOA TUXTLA | AVENIDA 9A. SUR, SIN NUMERO , BARRIO SAN FRANCISCO, 29066, TUXTLA GUTIÉRREZ, CHIAPAS |  |  |  | hgrpascacio@gmail.com | 9616130099 ext 108 | Split | YORK | S/N | S/N | 12,000 BTU | 1 | 0 |  | 0
SURESTE | CSSSA007540 | CHIAPAS | HOSPITAL REGIONAL DR. RAFAEL PASCASIO GAMBOA TUXTLA | AVENIDA 9A. SUR, SIN NUMERO , BARRIO SAN FRANCISCO, 29066, TUXTLA GUTIÉRREZ, CHIAPAS |  |  |  | hgrpascacio@gmail.com | 9616130099 ext 108 | Split | CARRIER | S/N | S/N | 24,000 BTU | 1 | 0 |  | 0
SURESTE | CSSSA007540 | CHIAPAS | HOSPITAL REGIONAL DR. RAFAEL PASCASIO GAMBOA TUXTLA | AVENIDA 9A. SUR, SIN NUMERO , BARRIO SAN FRANCISCO, 29066, TUXTLA GUTIÉRREZ, CHIAPAS |  |  |  | hgrpascacio@gmail.com | 9616130099 ext 108 | Split | MIRAGE | S/N | S/N | 12,000 BTU | 1 | 0 |  | 0
SURESTE | CSSSA007540 | CHIAPAS | HOSPITAL REGIONAL DR. RAFAEL PASCASIO GAMBOA TUXTLA | AVENIDA 9A. SUR, SIN NUMERO , BARRIO SAN FRANCISCO, 29066, TUXTLA GUTIÉRREZ, CHIAPAS |  |  |  | hgrpascacio@gmail.com | 9616130099 ext 108 | Split | OICECO | S/N | S/N | 18,000 BTU | 1 | 0 |  | 0
SURESTE | CSSSA007540 | CHIAPAS | HOSPITAL REGIONAL DR. RAFAEL PASCASIO GAMBOA TUXTLA | AVENIDA 9A. SUR, SIN NUMERO , BARRIO SAN FRANCISCO, 29066, TUXTLA GUTIÉRREZ, CHIAPAS |  |  |  | hgrpascacio@gmail.com | 9616130099 ext 108 | Split | MIRAGE | S/N | S/N | 18,000 BTU | 1 | 0 |  | 0
SURESTE | CSSSA007540 | CHIAPAS | HOSPITAL REGIONAL DR. RAFAEL PASCASIO GAMBOA TUXTLA | AVENIDA 9A. SUR, SIN NUMERO , BARRIO SAN FRANCISCO, 29066, TUXTLA GUTIÉRREZ, CHIAPAS |  |  |  | hgrpascacio@gmail.com | 9616130099 ext 108 | Split | CARRIER | S/N | S/N | 18,000 BTU | 1 | 0 |  | 0
SURESTE | CSSSA007540 | CHIAPAS | HOSPITAL REGIONAL DR. RAFAEL PASCASIO GAMBOA TUXTLA | AVENIDA 9A. SUR, SIN NUMERO , BARRIO SAN FRANCISCO, 29066, TUXTLA GUTIÉRREZ, CHIAPAS |  |  |  | hgrpascacio@gmail.com | 9616130099 ext 108 | Split | MIRAGE | S/N | S/N | 18,000 BTU | 1 | 0 |  | 0
SURESTE | CSSSA007540 | CHIAPAS | HOSPITAL REGIONAL DR. RAFAEL PASCASIO GAMBOA TUXTLA | AVENIDA 9A. SUR, SIN NUMERO , BARRIO SAN FRANCISCO, 29066, TUXTLA GUTIÉRREZ, CHIAPAS |  |  |  | hgrpascacio@gmail.com | 9616130099 ext 108 | Split | YORK | S/N | S/N | 24,000 BTU | 1 | 0 |  | 0
SURESTE | CSSSA007540 | CHIAPAS | HOSPITAL REGIONAL DR. RAFAEL PASCASIO GAMBOA TUXTLA | AVENIDA 9A. SUR, SIN NUMERO , BARRIO SAN FRANCISCO, 29066, TUXTLA GUTIÉRREZ, CHIAPAS |  |  |  | hgrpascacio@gmail.com | 9616130099 ext 108 | Split | CONFOT STAR | S/N | S/N | 24,000 BTU | 1 | 0 |  | 0
SURESTE | CSSSA007540 | CHIAPAS | HOSPITAL REGIONAL DR. RAFAEL PASCASIO GAMBOA TUXTLA | AVENIDA 9A. SUR, SIN NUMERO , BARRIO SAN FRANCISCO, 29066, TUXTLA GUTIÉRREZ, CHIAPAS |  |  |  | hgrpascacio@gmail.com | 9616130099 ext 108 | Split | DAEWO | S/N | S/N | 12,000 BTU | 1 | 0 |  | 0
SURESTE | CSSSA007540 | CHIAPAS | HOSPITAL REGIONAL DR. RAFAEL PASCASIO GAMBOA TUXTLA | AVENIDA 9A. SUR, SIN NUMERO , BARRIO SAN FRANCISCO, 29066, TUXTLA GUTIÉRREZ, CHIAPAS |  |  |  | hgrpascacio@gmail.com | 9616130099 ext 108 | Split | LG | S/N | S/N | 60,000 BTU | 1 | 0 |  | 0
SURESTE | CSSSA007540 | CHIAPAS | HOSPITAL REGIONAL DR. RAFAEL PASCASIO GAMBOA TUXTLA | AVENIDA 9A. SUR, SIN NUMERO , BARRIO SAN FRANCISCO, 29066, TUXTLA GUTIÉRREZ, CHIAPAS |  |  |  | hgrpascacio@gmail.com | 9616130099 ext 108 | Split | CONFOT STAR | S/N | S/N | 60,000 BTU | 1 | 0 |  | 0
SURESTE | CSSSA007540 | CHIAPAS | HOSPITAL REGIONAL DR. RAFAEL PASCASIO GAMBOA TUXTLA | AVENIDA 9A. SUR, SIN NUMERO , BARRIO SAN FRANCISCO, 29066, TUXTLA GUTIÉRREZ, CHIAPAS |  |  |  | hgrpascacio@gmail.com | 9616130099 ext 108 | Split | LG | S/N | S/N | 36,000 BTU | 1 | 0 |  | 0
SURESTE | CSSSA007540 | CHIAPAS | HOSPITAL REGIONAL DR. RAFAEL PASCASIO GAMBOA TUXTLA | AVENIDA 9A. SUR, SIN NUMERO , BARRIO SAN FRANCISCO, 29066, TUXTLA GUTIÉRREZ, CHIAPAS |  |  |  | hgrpascacio@gmail.com | 9616130099 ext 108 | Split | LG | S/N | S/N | 36,000 BTU | 1 | 0 |  | 0
SURESTE | CSSSA007540 | CHIAPAS | HOSPITAL REGIONAL DR. RAFAEL PASCASIO GAMBOA TUXTLA | AVENIDA 9A. SUR, SIN NUMERO , BARRIO SAN FRANCISCO, 29066, TUXTLA GUTIÉRREZ, CHIAPAS |  |  |  | hgrpascacio@gmail.com | 9616130099 ext 108 | Split | LG | S/N | S/N | 36,000 BTU | 1 | 0 |  | 0
SURESTE | CSSSA009541 | CHIAPAS | HOSPITAL BASICO COMUNITARIO DE AMATAN | CARR. AMATAN-TAPIJULAPA KM.01, BARRIO LA CANDELARIA, AMATAN CHIAPAS. |  | NO CONTAMOS CON CONTRATO PARA ESTE SERVICIO ACTUALEMNTE |  |  |  | PAQUETE | GOBIERNO | CARRIER | 50TC-A04A1A5A0A0A0 | 4112C87538 | 3.7 TR | 2 | 4 | 1 | 2
SURESTE | CSSSA009541 | CHIAPAS | HOSPITAL BASICO COMUNITARIO DE AMATAN | CARR. AMATAN-TAPIJULAPA KM.01, BARRIO LA CANDELARIA, AMATAN CHIAPAS. |  | NO CONTAMOS CON CONTRATO PARA ESTE SERVICIO ACTUALEMNTE |  |  |  | PAQUETE | URGENCIAS | CARRIER | 50TC-A12A1A5A0A0A0 | 0715P39666 | 12 TR | 2 | 4 | 1 | 2
SURESTE | CSSSA009541 | CHIAPAS | HOSPITAL BASICO COMUNITARIO DE AMATAN | CARR. AMATAN-TAPIJULAPA KM.01, BARRIO LA CANDELARIA, AMATAN CHIAPAS. |  | NO CONTAMOS CON CONTRATO PARA ESTE SERVICIO ACTUALEMNTE |  |  |  | PAQUETE | CONSULTA EXTERNA | CARRIER | 50TC-D21A5A5A0A0A0 | 0715P18044 | 20 TR | 2 | 4 | 1 | 2
SURESTE | CSSSA009541 | CHIAPAS | HOSPITAL BASICO COMUNITARIO DE AMATAN | CARR. AMATAN-TAPIJULAPA KM.01, BARRIO LA CANDELARIA, AMATAN CHIAPAS. |  | NO CONTAMOS CON CONTRATO PARA ESTE SERVICIO ACTUALEMNTE |  |  |  | PAQUETE | HOSPITALIZACION | CARRIER | 50TC-A07A1A5A0A0A0 | 0515C75616 | 7 TR | 2 | 4 | 1 | 2
SURESTE | CSSSA009541 | CHIAPAS | HOSPITAL BASICO COMUNITARIO DE AMATAN | CARR. AMATAN-TAPIJULAPA KM.01, BARRIO LA CANDELARIA, AMATAN CHIAPAS. |  | NO CONTAMOS CON CONTRATO PARA ESTE SERVICIO ACTUALEMNTE |  |  |  | CONDENSADORA | LABORATORIO | CARRIER | 38AUZA12A05A0A0A0 | 0415C91531 | 12 TR | 2 | 4 | 1 | 2
SURESTE | CSSSA009541 | CHIAPAS | HOSPITAL BASICO COMUNITARIO DE AMATAN | CARR. AMATAN-TAPIJULAPA KM.01, BARRIO LA CANDELARIA, AMATAN CHIAPAS. |  | NO CONTAMOS CON CONTRATO PARA ESTE SERVICIO ACTUALEMNTE |  |  |  | MANEJADORA | LABORATORIO | CARRIER | 39LA03AA-BK-AGK1A2 | 1015U33024 | -- | 1 | 1 | 1 | 2
SURESTE | CSSSA009541 | CHIAPAS | HOSPITAL BASICO COMUNITARIO DE AMATAN | CARR. AMATAN-TAPIJULAPA KM.01, BARRIO LA CANDELARIA, AMATAN CHIAPAS. |  | NO CONTAMOS CON CONTRATO PARA ESTE SERVICIO ACTUALEMNTE |  |  |  | CONDENDASADORA | TOCOCIRUGIA | CARRIER | 38ADP02554A10020 | 1115Q53019 | 25 TR | 2 | 4 | 1 | 2
SURESTE | CSSSA009541 | CHIAPAS | HOSPITAL BASICO COMUNITARIO DE AMATAN | CARR. AMATAN-TAPIJULAPA KM.01, BARRIO LA CANDELARIA, AMATAN CHIAPAS. |  | NO CONTAMOS CON CONTRATO PARA ESTE SERVICIO ACTUALEMNTE |  |  |  | MANEJADORA | TOCOCIRUGIA | CARRIER | 39LA06AA-BM-AGF1A2 | 0915U30282 | -- | 1 | 1 | 1 | 2
SURESTE | CSSSA009541 | CHIAPAS | HOSPITAL BASICO COMUNITARIO DE AMATAN | CARR. AMATAN-TAPIJULAPA KM.01, BARRIO LA CANDELARIA, AMATAN CHIAPAS. |  | NO CONTAMOS CON CONTRATO PARA ESTE SERVICIO ACTUALEMNTE |  |  |  | MINISPLIT INVERTER | RACK | CARRIER | 40XPC123B-E | S/S | 2 TR | 1 | 2 | 1 | 2
SURESTE | CSSSA009541 | CHIAPAS | HOSPITAL BASICO COMUNITARIO DE AMATAN | CARR. AMATAN-TAPIJULAPA KM.01, BARRIO LA CANDELARIA, AMATAN CHIAPAS. |  | NO CONTAMOS CON CONTRATO PARA ESTE SERVICIO ACTUALEMNTE |  |  |  | PISO-TECHO | USOS MULTIPLES | CARRIER | 38CKCO36-X-3C | S0515X84885 | 2 TR | 1 | 2 | 1 | 2
SURESTE | CSSSA009541 | CHIAPAS | HOSPITAL BASICO COMUNITARIO DE AMATAN | CARR. AMATAN-TAPIJULAPA KM.01, BARRIO LA CANDELARIA, AMATAN CHIAPAS. |  | NO CONTAMOS CON CONTRATO PARA ESTE SERVICIO ACTUALEMNTE |  |  |  | MINISPLIT INVERTER | CUARTO DE RESIDENTES | CARRIER | 38XPC183B-C | S/S | 2 TR | 1 | 2 | 1 | 2
SURESTE | CSSSA009541 | CHIAPAS | HOSPITAL BASICO COMUNITARIO DE AMATAN | CARR. AMATAN-TAPIJULAPA KM.01, BARRIO LA CANDELARIA, AMATAN CHIAPAS. |  | NO CONTAMOS CON CONTRATO PARA ESTE SERVICIO ACTUALEMNTE |  |  |  | PISO-TECHO | COMEDOR | CARRIER | 38CKCO36-X-3C | 1215X77850 | 2 TR | 2 | 4 | 1 | 2
SURESTE | CSSSA009541 | CHIAPAS | HOSPITAL BASICO COMUNITARIO DE AMATAN | CARR. AMATAN-TAPIJULAPA KM.01, BARRIO LA CANDELARIA, AMATAN CHIAPAS. |  | NO CONTAMOS CON CONTRATO PARA ESTE SERVICIO ACTUALEMNTE |  |  |  | MINISPLIT | ALMACEN | PRIME | CMPRC242-K | L-2022-T-2225-OD-03-1070 | 2 HP | 1 | 2 | 1 | 2
SURESTE | CSSSA009541 | CHIAPAS | HOSPITAL BASICO COMUNITARIO DE AMATAN | CARR. AMATAN-TAPIJULAPA KM.01, BARRIO LA CANDELARIA, AMATAN CHIAPAS. |  | NO CONTAMOS CON CONTRATO PARA ESTE SERVICIO ACTUALEMNTE |  |  |  | MINISPLIT | ADMINISTRACION | PRIME | CMPRC122-K | L-2022-T-2225-OD-01-0748 | 1 HP | 2 | 3 | 1 | 2
SURESTE | CSSSA018875 | CHIAPAS | HOSPITAL GENERAL BICENTENARIO VILLAFLORES | CARRETERA TUXTLA GUTIÉRREZ-VILLAFLORES KM. 87, SIN NUMERO , RANCHO BELLAVISTA, 30476, VILLAFLORES, CHIAPAS | SERVICIOS GENERALES | GUILLERMO MANDUJANO MOLINA | JEFE DE SERVICIOS GENERALES | hgbvdireccion@gmail.com | 9656520864 | Con enfriadores de agua | CARRIER | 30HXC136RY | 5109Q18084 | 120TR | 1 | 1.6 | 4 | 0.8 | 2
SURESTE | CSSSA018875 | CHIAPAS | HOSPITAL GENERAL BICENTENARIO VILLAFLORES | CARRETERA TUXTLA GUTIÉRREZ-VILLAFLORES KM. 87, SIN NUMERO , RANCHO BELLAVISTA, 30476, VILLAFLORES, CHIAPAS | SERVICIOS GENERALES | GUILLERMO MANDUJANO MOLINA | JEFE DE SERVICIOS GENERALES | hgbvdireccion@gmail.com | 9656520864 | Con enfriadores de agua | CARRIER | 30HXC136RY | 4718Q25426 | 120TR | 1 | 1.6 | 4 | 0.8 | 2
SURESTE | CSSSA018875 | CHIAPAS | HOSPITAL GENERAL BICENTENARIO VILLAFLORES | CARRETERA TUXTLA GUTIÉRREZ-VILLAFLORES KM. 87, SIN NUMERO , RANCHO BELLAVISTA, 30476, VILLAFLORES, CHIAPAS | SERVICIOS GENERALES | GUILLERMO MANDUJANO MOLINA | JEFE DE SERVICIOS GENERALES | hgbvdireccion@gmail.com | 9656520864 | Fancoil | CARRIER | AUUQ40GH5 | S/S | 5TR | 4 | 1.2 | 3 | 0.8 | 2
SURESTE | CSSSA018875 | CHIAPAS | HOSPITAL GENERAL BICENTENARIO VILLAFLORES | CARRETERA TUXTLA GUTIÉRREZ-VILLAFLORES KM. 87, SIN NUMERO , RANCHO BELLAVISTA, 30476, VILLAFLORES, CHIAPAS | SERVICIOS GENERALES | GUILLERMO MANDUJANO MOLINA | JEFE DE SERVICIOS GENERALES | hgbvdireccion@gmail.com | 9656520864 | Por conductos | CARRIER | S/M | S/S | VARIADOS | 21 | 1.2 | 3 | 0.8 | 2
SURESTE | CSSSA018875 | CHIAPAS | HOSPITAL GENERAL BICENTENARIO VILLAFLORES | CARRETERA TUXTLA GUTIÉRREZ-VILLAFLORES KM. 87, SIN NUMERO , RANCHO BELLAVISTA, 30476, VILLAFLORES, CHIAPAS | SERVICIOS GENERALES | GUILLERMO MANDUJANO MOLINA | JEFE DE SERVICIOS GENERALES | hgbvdireccion@gmail.com | 9656520864 | Por conductos | CARRIER | 50ZPC060 | 2518C98389 | 5TR | 1 | 1.2 | 3 | 0.8 | 2
SURESTE | CSSSA007844 | CHIAPAS | VENUSTIANO CARRANZA | CALLE SEGUNDA PONIENTE, 28 , COLONIA VENUSTIANO CARRANZA CENTRO, 30200, VENUSTIANO CARRANZA, CHIAPAS | ADMINISTRACION | MARIA DE JESUS CRUZ MORALES | ADMINISTRADOR | monse_estrada13@hotmail.com | 9921114970 | Split | MIRAGE | S/M | S/S | S/C | 21 | 2 | 5 | 2 | 5
SURESTE | CSSSA012703 | CHIAPAS | COAPILLA | CALLE 3A. ORIENTE SUR , SIN NUMERO , BARRIO SAN ESTEBAN, 29650, COAPILLA, CHIAPAS | COORDINACION | DR. ANGEL JALIL ALEGRIA ESTUDILLO | DR. ANGEL JALIL ALEGRIA ESTUDILLO | mao.tecpatan@live.com | SIN NUMERO | Split | LG | VX182C9 | 912TAXTBA106 | 17 000 | 1 | 0.4 | 1 | 0.4 | 1
SURESTE | CSSSA012703 | CHIAPAS | COAPILLA | CALLE 3A. ORIENTE SUR , SIN NUMERO , BARRIO SAN ESTEBAN, 29650, COAPILLA, CHIAPAS | ESTIMULACION TEMPRANA | MAGDA LORENA URQUIN SANCEZ | DR. ANGEL JALIL ALEGRIA ESTUDILLO | mao.tecpatan@live.com | SIN NUMERO | Split | LG | S342CP | 102KAHG00521 | 34 000 | 1 | 0.4 | 1 | 0.4 | 1
SURESTE | CSSSA012703 | CHIAPAS | COAPILLA | CALLE 3A. ORIENTE SUR , SIN NUMERO , BARRIO SAN ESTEBAN, 29650, COAPILLA, CHIAPAS | PSICOLOGIA | NALLELY TOLEDO RUIZ | DR. ANGEL JALIL ALEGRIA ESTUDILLO | mao.tecpatan@live.com | SIN NUMERO | Split | CIAC | 38FXC123A-C | 3E5040002294 | 12 000 | 1 | 0.4 | 1 | 0.4 | 1
SURESTE | CSSSA012703 | CHIAPAS | COAPILLA | CALLE 3A. ORIENTE SUR , SIN NUMERO , BARRIO SAN ESTEBAN, 29650, COAPILLA, CHIAPAS | LABORATORIO DE ANALISIS CLINICO | ANA ISELA LORENZANA ORDOÑEZ | DR. ANGEL JALIL ALEGRIA ESTUDILLO | mao.tecpatan@live.com | SIN NUMERO | Split | CIAC | 38FXC123A-C | 3E5040002314 | 12 000 | 1 | 0.4 | 1 | 0.4 | 1
SURESTE | CSSSA012703 | CHIAPAS | COAPILLA | CALLE 3A. ORIENTE SUR , SIN NUMERO , BARRIO SAN ESTEBAN, 29650, COAPILLA, CHIAPAS | CONSULTA EXTERNA | DR. ANGEL JJALIL ALERIA ESTUDILLO | DR. ANGEL JALIL ALEGRIA ESTUDILLO | mao.tecpatan@live.com | SIN NUMERO | Roof Top | CARRIER | 50TC-D14A1G5A0A0A0 | 101162055 | 140 000 | 1 | 0.4 | 1 | 0.4 | 1
SURESTE | CSSSA012703 | CHIAPAS | COAPILLA | CALLE 3A. ORIENTE SUR , SIN NUMERO , BARRIO SAN ESTEBAN, 29650, COAPILLA, CHIAPAS | CONSULTA EXTERNA | DR. ANGEL JJALIL ALERIA ESTUDILLO | DR. ANGEL JALIL ALEGRIA ESTUDILLO | mao.tecpatan@live.com | SIN NUMERO | Roof Top | CARRIER | 38A0A07A0G5A0A0A0 | 0111G40062 | 44 0000 | 1 | 0.4 | 1 | 0.4 | 1
SURESTE | CSSSA012703 | CHIAPAS | COAPILLA | CALLE 3A. ORIENTE SUR , SIN NUMERO , BARRIO SAN ESTEBAN, 29650, COAPILLA, CHIAPAS | CONSULTA EXTERNA | DR. ANGEL JJALIL ALERIA ESTUDILLO | DR. ANGEL JALIL ALEGRIA ESTUDILLO | mao.tecpatan@live.com | SIN NUMERO | Roof Top | CARRIER | D14B165A0A0A0 | 101120654 | 140 000 | 1 | 0.4 | 1 | 0.4 | 1
SURESTE | CSSSA012703 | CHIAPAS | COAPILLA | CALLE 3A. ORIENTE SUR , SIN NUMERO , BARRIO SAN ESTEBAN, 29650, COAPILLA, CHIAPAS | URGENCIAS Y EN CAMADOS | DR. ANGEL JJALIL ALERIA ESTUDILLO | DR. ANGEL JALIL ALEGRIA ESTUDILLO | mao.tecpatan@live.com | SIN NUMERO | Roof Top | CARRIER | 38AU2A1A5A0A0A0 | 4110029799 | 140 000 | 1 | 0.4 | 1 | 0.4 | 1
SURESTE | CSSSA012703 | CHIAPAS | COAPILLA | CALLE 3A. ORIENTE SUR , SIN NUMERO , BARRIO SAN ESTEBAN, 29650, COAPILLA, CHIAPAS | EN CAMADOS | DR. ANGEL JJALIL ALERIA ESTUDILLO | DR. ANGEL JALIL ALEGRIA ESTUDILLO | mao.tecpatan@live.com |  | Roof Top | CARRIER | 50TC-A04A2A5A0A0A0 | 0711G40152 | 34 600 | 1 | 0.4 | 1 | 0.4 | 1
SURESTE | CSSSA012703 | CHIAPAS | COAPILLA | CALLE 3A. ORIENTE SUR , SIN NUMERO , BARRIO SAN ESTEBAN, 29650, COAPILLA, CHIAPAS | DIRECCION | DORA PATRICIA PEREZ MENDEZ | DIRECTORA | PATY_PRZ8928@HOTMAIL.COM | 4432866429 | Split | PRIME | EMPRC122-T3 | L-2023-T-2311-ID-01-1790 | 12000 BTU/h | 1 | 1.2 | 3 | 2.4 | 6
SURESTE | CSSSA012703 | CHIAPAS | COAPILLA | CALLE 3A. ORIENTE SUR , SIN NUMERO , BARRIO SAN ESTEBAN, 29650, COAPILLA, CHIAPAS | DIRECCION | DORA PATRICIA PEREZ MENDEZ | DIRECTORA | PATY_PRZ8928@HOTMAIL.COM | 4432866429 | Split | PRIME | EMPRC242-T3 | L-2023-T2305-ID-03-0170 | 24000 BTU/H | 1 | 1.2 | 3 | 2.4 | 6
SURESTE | CSSSA012703 | CHIAPAS | COAPILLA | CALLE 3A. ORIENTE SUR , SIN NUMERO , BARRIO SAN ESTEBAN, 29650, COAPILLA, CHIAPAS | DIRECCION | DORA PATRICIA PEREZ MENDEZ | DIRECTORA | PATY_PRZ8928@HOTMAIL.COM | 4432866429 | Split | PRIME | EMPRC122-E2 |  | 12000 BTU/h | 5 | 1.2 | 3 | 2.4 | 6
SURESTE | CSSSA012703 | CHIAPAS | COAPILLA | CALLE 3A. ORIENTE SUR , SIN NUMERO , BARRIO SAN ESTEBAN, 29650, COAPILLA, CHIAPAS | DIRECCION | DORA PATRICIA PEREZ MENDEZ | DIRECTORA | PATY_PRZ8928@HOTMAIL.COM | 4432866429 | Split | PRIME | EMPRC122-T3 | L-2023-T2311-ID-01-1529 | 12000 BTU/h | 1 | 1.2 | 3 | 2.4 | 6
SURESTE | CSSSA012703 | CHIAPAS | COAPILLA | CALLE 3A. ORIENTE SUR , SIN NUMERO , BARRIO SAN ESTEBAN, 29650, COAPILLA, CHIAPAS | DIRECCION | DORA PATRICIA PEREZ MENDEZ | DIRECTORA | PATY_PRZ8928@HOTMAIL.COM | 4432866429 | Split | PRIME | EMPRC122-T3 | L-2023-T2311-ID-01-1740 | 12000 BTU/h | 1 | 1.2 | 3 | 2.4 | 6
SURESTE | CSSSA012703 | CHIAPAS | COAPILLA | CALLE 3A. ORIENTE SUR , SIN NUMERO , BARRIO SAN ESTEBAN, 29650, COAPILLA, CHIAPAS | DIRECCION | DORA PATRICIA PEREZ MENDEZ | DIRECTORA | PATY_PRZ8928@HOTMAIL.COM | 4432866429 | Split | PRIME | EMPRC242-T3 | L-2023-T-2307-ID-03-0363 | 24000 BTU/h | 1 | 1.2 | 3 | 2.4 | 6
SURESTE | CSSSA012703 | CHIAPAS | COAPILLA | CALLE 3A. ORIENTE SUR , SIN NUMERO , BARRIO SAN ESTEBAN, 29650, COAPILLA, CHIAPAS | DIRECCION | DORA PATRICIA PEREZ MENDEZ | DIRECTORA | PATY_PRZ8928@HOTMAIL.COM | 4432866429 | Split | PRIME | EMPRC242-T3 | L-2023-T2305-ID-03-0163 | 24000 BTU/h | 1 | 1.2 | 3 | 2.4 | 6
SURESTE | CSSSA012703 | CHIAPAS | COAPILLA | CALLE 3A. ORIENTE SUR , SIN NUMERO , BARRIO SAN ESTEBAN, 29650, COAPILLA, CHIAPAS | DIRECCION | DORA PATRICIA PEREZ MENDEZ | DIRECTORA | PATY_PRZ8928@HOTMAIL.COM | 4432866429 | Split | PRIME | EMPRC242-T3 | L-2023-T-2307-ID-03-0232 | 24000 BTU/h | 1 | 1.2 | 3 | 2.4 | 6
SURESTE | CSSSA012703 | CHIAPAS | COAPILLA | CALLE 3A. ORIENTE SUR , SIN NUMERO , BARRIO SAN ESTEBAN, 29650, COAPILLA, CHIAPAS | DIRECCION | DORA PATRICIA PEREZ MENDEZ | DIRECTORA | PATY_PRZ8928@HOTMAIL.COM | 4432866429 | Split | CIAC | 53FXC123T2 |  | 12000BTU/h | 3 | 1.2 | 3 | 2.4 | 6
SURESTE | CSSSA012703 | CHIAPAS | COAPILLA | CALLE 3A. ORIENTE SUR , SIN NUMERO , BARRIO SAN ESTEBAN, 29650, COAPILLA, CHIAPAS | DIRECCION | DORA PATRICIA PEREZ MENDEZ | DIRECTORA | PATY_PRZ8928@HOTMAIL.COM | 4432866429 | Split | CIAC | 53FXC243T2 |  | 22000BTU/h | 2 | 1.2 | 3 | 2.4 | 6
SURESTE | CSSSA012703 | CHIAPAS | COAPILLA | CALLE 3A. ORIENTE SUR , SIN NUMERO , BARRIO SAN ESTEBAN, 29650, COAPILLA, CHIAPAS | DIRECCION | DORA PATRICIA PEREZ MENDEZ | DIRECTORA | PATY_PRZ8928@HOTMAIL.COM | 4432866429 | Split | CIAC | 40FXC183D-E |  | 180000BTU/h | 1 | 1.2 | 3 | 2.4 | 6
SURESTE | CSSSA019954 | CHIAPAS | HOSPITAL CHIAPAS NOS UNE DR. JESUS GILBERTO GOMEZ MAZA | BOULEVARD CENTENARIO DEL EJERCITO MEXICANO1913-2013, SIN NUMERO , FRACCIONAMIENTO LAS TORRES, 29045, TUXTLA GUTIÉRREZ, CHIAPAS | COCINA CONTROL | ANA MARIA CASTRO GARDUÑO | DIRECTORA GENERAL | direccion@hospitalgomezmaza.gob.mx | 9616174400 ext.44602 | Split | MIRAGE | ELF120D | ELF120D7012102815 | 12000 BTU | 1 | 1.6 | 4 | 1.6 | 4
SURESTE | CSSSA019954 | CHIAPAS | HOSPITAL CHIAPAS NOS UNE DR. JESUS GILBERTO GOMEZ MAZA | BOULEVARD CENTENARIO DEL EJERCITO MEXICANO1913-2013, SIN NUMERO , FRACCIONAMIENTO LAS TORRES, 29045, TUXTLA GUTIÉRREZ, CHIAPAS | COCINA JEFATURA | ANA MARIA CASTRO GARDUÑO | DIRECTORA GENERAL | direccion@hospitalgomezmaza.gob.mx | 9616174400 ext.44602 | Split | BENELUX | EV1426 | ---- | 12000 BTU | 1 | 1.6 | 4 | 1.6 | 4
SURESTE | CSSSA019954 | CHIAPAS | HOSPITAL CHIAPAS NOS UNE DR. JESUS GILBERTO GOMEZ MAZA | BOULEVARD CENTENARIO DEL EJERCITO MEXICANO1913-2013, SIN NUMERO , FRACCIONAMIENTO LAS TORRES, 29045, TUXTLA GUTIÉRREZ, CHIAPAS | COCINA ALMACEN | ANA MARIA CASTRO GARDUÑO | DIRECTORA GENERAL | direccion@hospitalgomezmaza.gob.mx | 9616174400 ext.44602 | Split | LG | 5X122CL | 604CTV000383 | 12000 BTU | 1 | 1.6 | 4 | 1.6 | 4
SURESTE | CSSSA019954 | CHIAPAS | HOSPITAL CHIAPAS NOS UNE DR. JESUS GILBERTO GOMEZ MAZA | BOULEVARD CENTENARIO DEL EJERCITO MEXICANO1913-2013, SIN NUMERO , FRACCIONAMIENTO LAS TORRES, 29045, TUXTLA GUTIÉRREZ, CHIAPAS | COCINA ALMACEN REFRIG | ANA MARIA CASTRO GARDUÑO | DIRECTORA GENERAL | direccion@hospitalgomezmaza.gob.mx | 9616174400 ext.44602 | Split | VEC | 3212GBRA | 702200073 | 24000 BTU | 1 | 1.6 | 4 | 1.6 | 4
SURESTE | CSSSA019954 | CHIAPAS | HOSPITAL CHIAPAS NOS UNE DR. JESUS GILBERTO GOMEZ MAZA | BOULEVARD CENTENARIO DEL EJERCITO MEXICANO1913-2013, SIN NUMERO , FRACCIONAMIENTO LAS TORRES, 29045, TUXTLA GUTIÉRREZ, CHIAPAS | ALMACEN OFICINA | ANA MARIA CASTRO GARDUÑO | DIRECTORA GENERAL | direccion@hospitalgomezmaza.gob.mx | 9616174400 ext.44602 | Split | MIRAGE | EXF1215 | 63229961289 | 12000 BTU | 1 | 1.6 | 4 | 1.6 | 4
SURESTE | CSSSA019954 | CHIAPAS | HOSPITAL CHIAPAS NOS UNE DR. JESUS GILBERTO GOMEZ MAZA | BOULEVARD CENTENARIO DEL EJERCITO MEXICANO1913-2013, SIN NUMERO , FRACCIONAMIENTO LAS TORRES, 29045, TUXTLA GUTIÉRREZ, CHIAPAS | ALMACEN BODEGA | ANA MARIA CASTRO GARDUÑO | DIRECTORA GENERAL | direccion@hospitalgomezmaza.gob.mx | 9616174400 ext.44602 | Split | MIRAGE | CMC361 | 7051701038 | 36000 BTU | 1 | 1.6 | 4 | 1.6 | 4
SURESTE | CSSSA019954 | CHIAPAS | HOSPITAL CHIAPAS NOS UNE DR. JESUS GILBERTO GOMEZ MAZA | BOULEVARD CENTENARIO DEL EJERCITO MEXICANO1913-2013, SIN NUMERO , FRACCIONAMIENTO LAS TORRES, 29045, TUXTLA GUTIÉRREZ, CHIAPAS | ALMACEN BODEGA | ANA MARIA CASTRO GARDUÑO | DIRECTORA GENERAL | direccion@hospitalgomezmaza.gob.mx | 9616174400 ext.44602 | Split | MIRAGE | CPF261X | CPF261X7062000144 | 24000 BTU | 1 | 1.6 | 4 | 1.6 | 4
SURESTE | CSSSA019954 | CHIAPAS | HOSPITAL CHIAPAS NOS UNE DR. JESUS GILBERTO GOMEZ MAZA | BOULEVARD CENTENARIO DEL EJERCITO MEXICANO1913-2013, SIN NUMERO , FRACCIONAMIENTO LAS TORRES, 29045, TUXTLA GUTIÉRREZ, CHIAPAS | LABORATORIO RUTINA | ANA MARIA CASTRO GARDUÑO | DIRECTORA GENERAL | direccion@hospitalgomezmaza.gob.mx | 9616174400 ext.44602 | Split | MABE | MMT24CDBWCAM8 | 18030621FMY0175 | 24000 BTU | 1 | 1.6 | 4 | 1.6 | 4
SURESTE | CSSSA019954 | CHIAPAS | HOSPITAL CHIAPAS NOS UNE DR. JESUS GILBERTO GOMEZ MAZA | BOULEVARD CENTENARIO DEL EJERCITO MEXICANO1913-2013, SIN NUMERO , FRACCIONAMIENTO LAS TORRES, 29045, TUXTLA GUTIÉRREZ, CHIAPAS | LABORATORIO URGENCIAS | ANA MARIA CASTRO GARDUÑO | DIRECTORA GENERAL | direccion@hospitalgomezmaza.gob.mx | 9616174400 ext.44602 | Split | PRIME | EMPRC362-E | 16P078513213GAWJ | 36000 BTU | 1 | 1.6 | 4 | 1.6 | 4
SURESTE | CSSSA019954 | CHIAPAS | HOSPITAL CHIAPAS NOS UNE DR. JESUS GILBERTO GOMEZ MAZA | BOULEVARD CENTENARIO DEL EJERCITO MEXICANO1913-2013, SIN NUMERO , FRACCIONAMIENTO LAS TORRES, 29045, TUXTLA GUTIÉRREZ, CHIAPAS | LABORATORIO HEMOSTASIA | ANA MARIA CASTRO GARDUÑO | DIRECTORA GENERAL | direccion@hospitalgomezmaza.gob.mx | 9616174400 ext.44602 | Split | PRIME | EMPRC602-4 | SFF0DDL4FP4337000771 | 5 TONELADAS | 1 | 1.6 | 4 | 1.6 | 4
SURESTE | CSSSA019954 | CHIAPAS | HOSPITAL CHIAPAS NOS UNE DR. JESUS GILBERTO GOMEZ MAZA | BOULEVARD CENTENARIO DEL EJERCITO MEXICANO1913-2013, SIN NUMERO , FRACCIONAMIENTO LAS TORRES, 29045, TUXTLA GUTIÉRREZ, CHIAPAS | PAGADURIA | ANA MARIA CASTRO GARDUÑO | DIRECTORA GENERAL | direccion@hospitalgomezmaza.gob.mx | 9616174400 ext.44602 | Split | MIRAGE | EXF181J | EXF181J8061600730 | 18000 BTU | 1 | 1.6 | 4 | 1.6 | 4
SURESTE | CSSSA019954 | CHIAPAS | HOSPITAL CHIAPAS NOS UNE DR. JESUS GILBERTO GOMEZ MAZA | BOULEVARD CENTENARIO DEL EJERCITO MEXICANO1913-2013, SIN NUMERO , FRACCIONAMIENTO LAS TORRES, 29045, TUXTLA GUTIÉRREZ, CHIAPAS | CONTROL DE ASISTENCIA | ANA MARIA CASTRO GARDUÑO | DIRECTORA GENERAL | direccion@hospitalgomezmaza.gob.mx | 9616174400 ext.44602 | Split | BENELUX | 1428 | S/N | 18000 BTU | 1 | 1.6 | 4 | 1.6 | 4
SURESTE | CSSSA019954 | CHIAPAS | HOSPITAL CHIAPAS NOS UNE DR. JESUS GILBERTO GOMEZ MAZA | BOULEVARD CENTENARIO DEL EJERCITO MEXICANO1913-2013, SIN NUMERO , FRACCIONAMIENTO LAS TORRES, 29045, TUXTLA GUTIÉRREZ, CHIAPAS | TRANSFUSION SANGUINEA | ANA MARIA CASTRO GARDUÑO | DIRECTORA GENERAL | direccion@hospitalgomezmaza.gob.mx | 9616174400 ext.44602 | Split | MIRAGE | ---- | EDF181T5011500611 | 18000 BTU | 1 | 1.6 | 4 | 1.6 | 4
SURESTE | CSSSA019954 | CHIAPAS | HOSPITAL CHIAPAS NOS UNE DR. JESUS GILBERTO GOMEZ MAZA | BOULEVARD CENTENARIO DEL EJERCITO MEXICANO1913-2013, SIN NUMERO , FRACCIONAMIENTO LAS TORRES, 29045, TUXTLA GUTIÉRREZ, CHIAPAS | SERVICIOS GENERALES | ANA MARIA CASTRO GARDUÑO | DIRECTORA GENERAL | direccion@hospitalgomezmaza.gob.mx | 9616174400 ext.44602 | Split | MIRAGE | CXF261F | EXF261F7041901622 | 24000 BTU | 1 | 1.6 | 4 | 1.6 | 4
SURESTE | CSSSA019954 | CHIAPAS | HOSPITAL CHIAPAS NOS UNE DR. JESUS GILBERTO GOMEZ MAZA | BOULEVARD CENTENARIO DEL EJERCITO MEXICANO1913-2013, SIN NUMERO , FRACCIONAMIENTO LAS TORRES, 29045, TUXTLA GUTIÉRREZ, CHIAPAS | SERVICIOS GENERALES | ANA MARIA CASTRO GARDUÑO | DIRECTORA GENERAL | direccion@hospitalgomezmaza.gob.mx | 9616174400 ext.44602 | Split | MIRAGE | EXF181F | EXF181F7021800158 | 18000 BTU | 1 | 1.6 | 4 | 1.6 | 4
SURESTE | CSSSA019954 | CHIAPAS | HOSPITAL CHIAPAS NOS UNE DR. JESUS GILBERTO GOMEZ MAZA | BOULEVARD CENTENARIO DEL EJERCITO MEXICANO1913-2013, SIN NUMERO , FRACCIONAMIENTO LAS TORRES, 29045, TUXTLA GUTIÉRREZ, CHIAPAS | DIRECCION GENERAL | ANA MARIA CASTRO GARDUÑO | DIRECTORA GENERAL | direccion@hospitalgomezmaza.gob.mx | 9616174400 ext.44602 | Split | MIRAGE | ELF120Q | 3407292930191090120745.. | 12000 BTU | 1 | 1.6 | 4 | 1.6 | 4
SURESTE | CSSSA019954 | CHIAPAS | HOSPITAL CHIAPAS NOS UNE DR. JESUS GILBERTO GOMEZ MAZA | BOULEVARD CENTENARIO DEL EJERCITO MEXICANO1913-2013, SIN NUMERO , FRACCIONAMIENTO LAS TORRES, 29045, TUXTLA GUTIÉRREZ, CHIAPAS | SALA DE JUNTAS GOBIERNO | ANA MARIA CASTRO GARDUÑO | DIRECTORA GENERAL | direccion@hospitalgomezmaza.gob.mx | 9616174400 ext.44602 | Split | MIRAGE | EXF181F | 3406313010188010151063.. | 18000 BTU | 1 | 1.6 | 4 | 1.6 | 4
SURESTE | CSSSA019954 | CHIAPAS | HOSPITAL CHIAPAS NOS UNE DR. JESUS GILBERTO GOMEZ MAZA | BOULEVARD CENTENARIO DEL EJERCITO MEXICANO1913-2013, SIN NUMERO , FRACCIONAMIENTO LAS TORRES, 29045, TUXTLA GUTIÉRREZ, CHIAPAS | INFORMATICA IDF-02 | ANA MARIA CASTRO GARDUÑO | DIRECTORA GENERAL | direccion@hospitalgomezmaza.gob.mx | 9616174400 ext.44602 | Split | YORK | YHEC12FS | ADG-216401761100600150 | 12000 BTU | 1 | 1.6 | 4 | 1.6 | 4
SURESTE | CSSSA019954 | CHIAPAS | HOSPITAL CHIAPAS NOS UNE DR. JESUS GILBERTO GOMEZ MAZA | BOULEVARD CENTENARIO DEL EJERCITO MEXICANO1913-2013, SIN NUMERO , FRACCIONAMIENTO LAS TORRES, 29045, TUXTLA GUTIÉRREZ, CHIAPAS | INFORMATICA IDF-03 | ANA MARIA CASTRO GARDUÑO | DIRECTORA GENERAL | direccion@hospitalgomezmaza.gob.mx | 9616174400 ext.44602 | Split | YORK | YHEC12FS | ADG-216401761100600000 | 12000 BTU | 1 | 1.6 | 4 | 1.6 | 4
SURESTE | CSSSA019954 | CHIAPAS | HOSPITAL CHIAPAS NOS UNE DR. JESUS GILBERTO GOMEZ MAZA | BOULEVARD CENTENARIO DEL EJERCITO MEXICANO1913-2013, SIN NUMERO , FRACCIONAMIENTO LAS TORRES, 29045, TUXTLA GUTIÉRREZ, CHIAPAS | INFORMATICA IDF-05 | ANA MARIA CASTRO GARDUÑO | DIRECTORA GENERAL | direccion@hospitalgomezmaza.gob.mx | 9616174400 ext.44602 | Split | YORK | YHEC12FS | ADG-216401761100600189 | 12000 BTU | 1 | 1.6 | 4 | 1.6 | 4
SURESTE | CSSSA019954 | CHIAPAS | HOSPITAL CHIAPAS NOS UNE DR. JESUS GILBERTO GOMEZ MAZA | BOULEVARD CENTENARIO DEL EJERCITO MEXICANO1913-2013, SIN NUMERO , FRACCIONAMIENTO LAS TORRES, 29045, TUXTLA GUTIÉRREZ, CHIAPAS | INFORMATICA IDF-06 | ANA MARIA CASTRO GARDUÑO | DIRECTORA GENERAL | direccion@hospitalgomezmaza.gob.mx | 9616174400 ext.44602 | Split | YORK | YHEC12FS | ADG-216401761100600186 | 12000 BTU | 1 | 1.6 | 4 | 1.6 | 4
SURESTE | CSSSA019954 | CHIAPAS | HOSPITAL CHIAPAS NOS UNE DR. JESUS GILBERTO GOMEZ MAZA | BOULEVARD CENTENARIO DEL EJERCITO MEXICANO1913-2013, SIN NUMERO , FRACCIONAMIENTO LAS TORRES, 29045, TUXTLA GUTIÉRREZ, CHIAPAS | INFORMATICA IDF-07 | ANA MARIA CASTRO GARDUÑO | DIRECTORA GENERAL | direccion@hospitalgomezmaza.gob.mx | 9616174400 ext.44602 | Split | YORK | YHEC12FS | ADG-61640176110060004 | 12000 BTU | 1 | 1.6 | 4 | 1.6 | 4
SURESTE | CSSSA019954 | CHIAPAS | HOSPITAL CHIAPAS NOS UNE DR. JESUS GILBERTO GOMEZ MAZA | BOULEVARD CENTENARIO DEL EJERCITO MEXICANO1913-2013, SIN NUMERO , FRACCIONAMIENTO LAS TORRES, 29045, TUXTLA GUTIÉRREZ, CHIAPAS | INFORMATICA IDF-09 | ANA MARIA CASTRO GARDUÑO | DIRECTORA GENERAL | direccion@hospitalgomezmaza.gob.mx | 9616174400 ext.44602 | Split | YORK | YHEC12FS | ADG-216401761100600111 | 12000 BTU | 1 | 1.6 | 4 | 1.6 | 4
SURESTE | CSSSA019954 | CHIAPAS | HOSPITAL CHIAPAS NOS UNE DR. JESUS GILBERTO GOMEZ MAZA | BOULEVARD CENTENARIO DEL EJERCITO MEXICANO1913-2013, SIN NUMERO , FRACCIONAMIENTO LAS TORRES, 29045, TUXTLA GUTIÉRREZ, CHIAPAS | INFORMATICA IDF-08 | ANA MARIA CASTRO GARDUÑO | DIRECTORA GENERAL | direccion@hospitalgomezmaza.gob.mx | 9616174400 ext.44602 | Split | YORK | YHEC12FS | ADG-21640176210050082 | 12000 BTU | 1 | 1.6 | 4 | 1.6 | 4
SURESTE | CSSSA019954 | CHIAPAS | HOSPITAL CHIAPAS NOS UNE DR. JESUS GILBERTO GOMEZ MAZA | BOULEVARD CENTENARIO DEL EJERCITO MEXICANO1913-2013, SIN NUMERO , FRACCIONAMIENTO LAS TORRES, 29045, TUXTLA GUTIÉRREZ, CHIAPAS | INFORMATICA IDF-01 | ANA MARIA CASTRO GARDUÑO | DIRECTORA GENERAL | direccion@hospitalgomezmaza.gob.mx | 9616174400 ext.44602 | Split | YORK | ---- | 10001687120401073 | 12000 BTU | 1 | 1.6 | 4 | 1.6 | 4
SURESTE | CSSSA019954 | CHIAPAS | HOSPITAL CHIAPAS NOS UNE DR. JESUS GILBERTO GOMEZ MAZA | BOULEVARD CENTENARIO DEL EJERCITO MEXICANO1913-2013, SIN NUMERO , FRACCIONAMIENTO LAS TORRES, 29045, TUXTLA GUTIÉRREZ, CHIAPAS | INFORMATICA IDF-04 | ANA MARIA CASTRO GARDUÑO | DIRECTORA GENERAL | direccion@hospitalgomezmaza.gob.mx | 9616174400 ext.44602 | Split | YORK | YHEC12FS | ADG-216401761100600106 | 12000 BTU | 1 | 1.6 | 4 | 1.6 | 4
SURESTE | CSSSA019954 | CHIAPAS | HOSPITAL CHIAPAS NOS UNE DR. JESUS GILBERTO GOMEZ MAZA | BOULEVARD CENTENARIO DEL EJERCITO MEXICANO1913-2013, SIN NUMERO , FRACCIONAMIENTO LAS TORRES, 29045, TUXTLA GUTIÉRREZ, CHIAPAS | INFORMATICA | ANA MARIA CASTRO GARDUÑO | DIRECTORA GENERAL | direccion@hospitalgomezmaza.gob.mx | 9616174400 ext.44602 | Split | MIRAGE | ELF 120Q | 7071905545 | 12000 BTU | 1 | 1.6 | 4 | 1.6 | 4
SURESTE | CSSSA019954 | CHIAPAS | HOSPITAL CHIAPAS NOS UNE DR. JESUS GILBERTO GOMEZ MAZA | BOULEVARD CENTENARIO DEL EJERCITO MEXICANO1913-2013, SIN NUMERO , FRACCIONAMIENTO LAS TORRES, 29045, TUXTLA GUTIÉRREZ, CHIAPAS | JURIDICO | ANA MARIA CASTRO GARDUÑO | DIRECTORA GENERAL | direccion@hospitalgomezmaza.gob.mx | 9616174400 ext.44602 | Split | BENELUX | EV1426 | ---- | 12000 BTU | 1 | 1.6 | 4 | 1.6 | 4
SURESTE | CSSSA019954 | CHIAPAS | HOSPITAL CHIAPAS NOS UNE DR. JESUS GILBERTO GOMEZ MAZA | BOULEVARD CENTENARIO DEL EJERCITO MEXICANO1913-2013, SIN NUMERO , FRACCIONAMIENTO LAS TORRES, 29045, TUXTLA GUTIÉRREZ, CHIAPAS | JURIDICO | ANA MARIA CASTRO GARDUÑO | DIRECTORA GENERAL | direccion@hospitalgomezmaza.gob.mx | 9616174400 ext.44602 | Split | YORK |  | 216601761100600085 | 24000 BTU | 1 | 1.6 | 4 | 1.6 | 4
SURESTE | CSSSA019954 | CHIAPAS | HOSPITAL CHIAPAS NOS UNE DR. JESUS GILBERTO GOMEZ MAZA | BOULEVARD CENTENARIO DEL EJERCITO MEXICANO1913-2013, SIN NUMERO , FRACCIONAMIENTO LAS TORRES, 29045, TUXTLA GUTIÉRREZ, CHIAPAS | RECURSOS HUMANOS | ANA MARIA CASTRO GARDUÑO | DIRECTORA GENERAL | direccion@hospitalgomezmaza.gob.mx | 9616174400 ext.44602 | Split | PRIME | EMPRC242-T1 | L2017T13171D04332 | 24000 BTU | 1 | 1.6 | 4 | 1.6 | 4
SURESTE | CSSSA019954 | CHIAPAS | HOSPITAL CHIAPAS NOS UNE DR. JESUS GILBERTO GOMEZ MAZA | BOULEVARD CENTENARIO DEL EJERCITO MEXICANO1913-2013, SIN NUMERO , FRACCIONAMIENTO LAS TORRES, 29045, TUXTLA GUTIÉRREZ, CHIAPAS | RECURSOS HUMANOS | ANA MARIA CASTRO GARDUÑO | DIRECTORA GENERAL | direccion@hospitalgomezmaza.gob.mx | 9616174400 ext.44602 | Split | MIRAGE | EMC361P | EMC361P7112200544 | 36000 BTU | 1 | 1.6 | 4 | 1.6 | 4
SURESTE | CSSSA019954 | CHIAPAS | HOSPITAL CHIAPAS NOS UNE DR. JESUS GILBERTO GOMEZ MAZA | BOULEVARD CENTENARIO DEL EJERCITO MEXICANO1913-2013, SIN NUMERO , FRACCIONAMIENTO LAS TORRES, 29045, TUXTLA GUTIÉRREZ, CHIAPAS | BUNKER PROTECCION CIVIL | ANA MARIA CASTRO GARDUÑO | DIRECTORA GENERAL | direccion@hospitalgomezmaza.gob.mx | 9616174400 ext.44602 | Split | MIRAGE | EWF261B | 44022201173 | 24000 BTU | 1 | 1.6 | 4 | 1.6 | 4
SURESTE | CSSSA019954 | CHIAPAS | HOSPITAL CHIAPAS NOS UNE DR. JESUS GILBERTO GOMEZ MAZA | BOULEVARD CENTENARIO DEL EJERCITO MEXICANO1913-2013, SIN NUMERO , FRACCIONAMIENTO LAS TORRES, 29045, TUXTLA GUTIÉRREZ, CHIAPAS | UPS PROTECCION CIVIL | ANA MARIA CASTRO GARDUÑO | DIRECTORA GENERAL | direccion@hospitalgomezmaza.gob.mx | 9616174400 ext.44602 | Split | YORK | YOEA36FS-ADT | 2419015311307000-1 | 3 TONELADAS | 1 | 1.6 | 4 | 1.6 | 4
SURESTE | CSSSA019954 | CHIAPAS | HOSPITAL CHIAPAS NOS UNE DR. JESUS GILBERTO GOMEZ MAZA | BOULEVARD CENTENARIO DEL EJERCITO MEXICANO1913-2013, SIN NUMERO , FRACCIONAMIENTO LAS TORRES, 29045, TUXTLA GUTIÉRREZ, CHIAPAS | PATOLOGIA | ANA MARIA CASTRO GARDUÑO | DIRECTORA GENERAL | direccion@hospitalgomezmaza.gob.mx | 9616174400 ext.44602 | Split | MIDEA | MA512H2FSP | 3415358620883220120169 | 12000 BTU | 1 | 1.6 | 4 | 1.6 | 4
SURESTE | CSSSA019954 | CHIAPAS | HOSPITAL CHIAPAS NOS UNE DR. JESUS GILBERTO GOMEZ MAZA | BOULEVARD CENTENARIO DEL EJERCITO MEXICANO1913-2013, SIN NUMERO , FRACCIONAMIENTO LAS TORRES, 29045, TUXTLA GUTIÉRREZ, CHIAPAS | PATOLOGIA | ANA MARIA CASTRO GARDUÑO | DIRECTORA GENERAL | direccion@hospitalgomezmaza.gob.mx | 9616174400 ext.44602 | Split | BENELUX | EV1425R | ---- | 12000 BTU | 1 | 1.6 | 4 | 1.6 | 4
SURESTE | CSSSA019954 | CHIAPAS | HOSPITAL CHIAPAS NOS UNE DR. JESUS GILBERTO GOMEZ MAZA | BOULEVARD CENTENARIO DEL EJERCITO MEXICANO1913-2013, SIN NUMERO , FRACCIONAMIENTO LAS TORRES, 29045, TUXTLA GUTIÉRREZ, CHIAPAS | RPBI | ANA MARIA CASTRO GARDUÑO | DIRECTORA GENERAL | direccion@hospitalgomezmaza.gob.mx | 9616174400 ext.44602 | Split | MIRAGE | ELF120Q | ELF120Q7071905553 | 12000 BTU | 1 | 1.6 | 4 | 1.6 | 4
SURESTE | CSSSA019954 | CHIAPAS | HOSPITAL CHIAPAS NOS UNE DR. JESUS GILBERTO GOMEZ MAZA | BOULEVARD CENTENARIO DEL EJERCITO MEXICANO1913-2013, SIN NUMERO , FRACCIONAMIENTO LAS TORRES, 29045, TUXTLA GUTIÉRREZ, CHIAPAS | UPS PB IMAGENOLOGIA | ANA MARIA CASTRO GARDUÑO | DIRECTORA GENERAL | direccion@hospitalgomezmaza.gob.mx | 9616174400 ext.44602 | Split | YORK | YOEA36FS-ADT | 241901531130700030 | 3 TONELADAS | 1 | 1.6 | 4 | 1.6 | 4
SURESTE | CSSSA019954 | CHIAPAS | HOSPITAL CHIAPAS NOS UNE DR. JESUS GILBERTO GOMEZ MAZA | BOULEVARD CENTENARIO DEL EJERCITO MEXICANO1913-2013, SIN NUMERO , FRACCIONAMIENTO LAS TORRES, 29045, TUXTLA GUTIÉRREZ, CHIAPAS | UPS N1 QUIROFANO | ANA MARIA CASTRO GARDUÑO | DIRECTORA GENERAL | direccion@hospitalgomezmaza.gob.mx | 9616174400 ext.44602 | Split | YORK | YOEA36FS-ADT | 241901531130700026 | 3 TONELADAS | 1 | 1.6 | 4 | 1.6 | 4
SURESTE | CSSSA019954 | CHIAPAS | HOSPITAL CHIAPAS NOS UNE DR. JESUS GILBERTO GOMEZ MAZA | BOULEVARD CENTENARIO DEL EJERCITO MEXICANO1913-2013, SIN NUMERO , FRACCIONAMIENTO LAS TORRES, 29045, TUXTLA GUTIÉRREZ, CHIAPAS | CHILLER 1 | ANA MARIA CASTRO GARDUÑO | DIRECTORA GENERAL | direccion@hospitalgomezmaza.gob.mx | 9616174400 ext.44602 | Con enfriadores de agua | YORK | YKEPEPQ6-CRG | SKWM709470 | 500 TONELADAS | 1 | 1.6 | 4 | 1.6 | 4
SURESTE | CSSSA019954 | CHIAPAS | HOSPITAL CHIAPAS NOS UNE DR. JESUS GILBERTO GOMEZ MAZA | BOULEVARD CENTENARIO DEL EJERCITO MEXICANO1913-2013, SIN NUMERO , FRACCIONAMIENTO LAS TORRES, 29045, TUXTLA GUTIÉRREZ, CHIAPAS | CHILLER 2 | ANA MARIA CASTRO GARDUÑO | DIRECTORA GENERAL | direccion@hospitalgomezmaza.gob.mx | 9616174400 ext.44602 | Con enfriadores de agua | YORK | YKEPEPQ6-CRG | SKWM709620 | 500 TONELADAS | 1 | 1.6 | 4 | 1.6 | 4
SURESTE | CSSSA019954 | CHIAPAS | HOSPITAL CHIAPAS NOS UNE DR. JESUS GILBERTO GOMEZ MAZA | BOULEVARD CENTENARIO DEL EJERCITO MEXICANO1913-2013, SIN NUMERO , FRACCIONAMIENTO LAS TORRES, 29045, TUXTLA GUTIÉRREZ, CHIAPAS | CHILLER 3 | ANA MARIA CASTRO GARDUÑO | DIRECTORA GENERAL | direccion@hospitalgomezmaza.gob.mx | 9616174400 ext.44602 | Con enfriadores de agua | YORK | YKEPEPQ6-CRG | SKWM709770 | 600 TONELADAS | 1 | 1.6 | 4 | 1.6 | 4
SURESTE | CSSSA019954 | CHIAPAS | HOSPITAL CHIAPAS NOS UNE DR. JESUS GILBERTO GOMEZ MAZA | BOULEVARD CENTENARIO DEL EJERCITO MEXICANO1913-2013, SIN NUMERO , FRACCIONAMIENTO LAS TORRES, 29045, TUXTLA GUTIÉRREZ, CHIAPAS | CHILLER RESONANCIA MAGNETICA | ANA MARIA CASTRO GARDUÑO | DIRECTORA GENERAL | direccion@hospitalgomezmaza.gob.mx | 9616174400 ext.44602 | Con enfriadores de agua | KKT CHILLERS | cBOxX 70 | 90702232 | 16.5 TONELADAS | 1 | 1.6 | 4 | 1.6 | 4
SURESTE | CSSSA019954 | CHIAPAS | HOSPITAL CHIAPAS NOS UNE DR. JESUS GILBERTO GOMEZ MAZA | BOULEVARD CENTENARIO DEL EJERCITO MEXICANO1913-2013, SIN NUMERO , FRACCIONAMIENTO LAS TORRES, 29045, TUXTLA GUTIÉRREZ, CHIAPAS | ADMINISTRACION | ANA MARIA CASTRO GARDUÑO | DIRECTORA GENERAL | direccion@hospitalgomezmaza.gob.mx | 9616174400 ext.44602 | Split | COMFEE | CAS12C1ASP | 340C955390215230130136 | 12000 BTU | 1 | 1.6 | 4 | 1.6 | 4
SURESTE | CSSSA019954 | CHIAPAS | HOSPITAL CHIAPAS NOS UNE DR. JESUS GILBERTO GOMEZ MAZA | BOULEVARD CENTENARIO DEL EJERCITO MEXICANO1913-2013, SIN NUMERO , FRACCIONAMIENTO LAS TORRES, 29045, TUXTLA GUTIÉRREZ, CHIAPAS | ALMACEN BODEGA | ANA MARIA CASTRO GARDUÑO | DIRECTORA GENERAL | direccion@hospitalgomezmaza.gob.mx | 9616174400 ext.44602 | Split | MIRAGE | CXF361 | 63239908118 | 36000 BTU | 1 | 1.6 | 4 | 1.6 | 4
SURESTE | CSSSA019954 | CHIAPAS | HOSPITAL CHIAPAS NOS UNE DR. JESUS GILBERTO GOMEZ MAZA | BOULEVARD CENTENARIO DEL EJERCITO MEXICANO1913-2013, SIN NUMERO , FRACCIONAMIENTO LAS TORRES, 29045, TUXTLA GUTIÉRREZ, CHIAPAS | AULA 2 ENSEÑANZA | ANA MARIA CASTRO GARDUÑO | DIRECTORA GENERAL | direccion@hospitalgomezmaza.gob.mx | 9616174400 ext.44602 | Split | MIRAGE | EWC361B | EWC361B440723800191 | 36000 BTU | 1 | 1.6 | 4 | 1.6 | 4
SURESTE | CSSSA019954 | CHIAPAS | HOSPITAL CHIAPAS NOS UNE DR. JESUS GILBERTO GOMEZ MAZA | BOULEVARD CENTENARIO DEL EJERCITO MEXICANO1913-2013, SIN NUMERO , FRACCIONAMIENTO LAS TORRES, 29045, TUXTLA GUTIÉRREZ, CHIAPAS | COCINA COORDINACION | ANA MARIA CASTRO GARDUÑO | DIRECTORA GENERAL | direccion@hospitalgomezmaza.gob.mx | 9616174400 ext.44602 | Split | MIRAGE | EWF120B | EWF120BH470100109 | 12000 BTU | 1 | 1.6 | 4 | 1.6 | 4
SURESTE | CSSSA019954 | CHIAPAS | HOSPITAL CHIAPAS NOS UNE DR. JESUS GILBERTO GOMEZ MAZA | BOULEVARD CENTENARIO DEL EJERCITO MEXICANO1913-2013, SIN NUMERO , FRACCIONAMIENTO LAS TORRES, 29045, TUXTLA GUTIÉRREZ, CHIAPAS | PROTECCION CIVIL OPERATIVO | ANA MARIA CASTRO GARDUÑO | DIRECTORA GENERAL | direccion@hospitalgomezmaza.gob.mx | 9616174400 ext.44602 | Split | MIRAGE | CXF121F | CXF121F7071836463 | 12000 BTU | 1 | 1.6 | 4 | 1.6 | 4
SURESTE | CSSSA019954 | CHIAPAS | HOSPITAL CHIAPAS NOS UNE DR. JESUS GILBERTO GOMEZ MAZA | BOULEVARD CENTENARIO DEL EJERCITO MEXICANO1913-2013, SIN NUMERO , FRACCIONAMIENTO LAS TORRES, 29045, TUXTLA GUTIÉRREZ, CHIAPAS | AULA 1 ENSEÑANZA | ANA MARIA CASTRO GARDUÑO | DIRECTORA GENERAL | direccion@hospitalgomezmaza.gob.mx | 9616174400 ext.44602 | Split | MIRAGE | CMC361P | CMC361P7112201881 | 36000 BTU | 1 | 1.6 | 4 | 1.6 | 4
SURESTE | CSSSA019954 | CHIAPAS | HOSPITAL CHIAPAS NOS UNE DR. JESUS GILBERTO GOMEZ MAZA | BOULEVARD CENTENARIO DEL EJERCITO MEXICANO1913-2013, SIN NUMERO , FRACCIONAMIENTO LAS TORRES, 29045, TUXTLA GUTIÉRREZ, CHIAPAS | SITE INFORMATICA | ANA MARIA CASTRO GARDUÑO | DIRECTORA GENERAL | direccion@hospitalgomezmaza.gob.mx | 9616174400 ext.44602 | Split | MIRAGE | CMC361V | CMC361V7052304769 | 36000 BTU | 1 | 1.6 | 4 | 1.6 | 4
SURESTE | CSSSA019954 | CHIAPAS | HOSPITAL CHIAPAS NOS UNE DR. JESUS GILBERTO GOMEZ MAZA | BOULEVARD CENTENARIO DEL EJERCITO MEXICANO1913-2013, SIN NUMERO , FRACCIONAMIENTO LAS TORRES, 29045, TUXTLA GUTIÉRREZ, CHIAPAS | SALA 5 QUIROFANO | ANA MARIA CASTRO GARDUÑO | DIRECTORA GENERAL | direccion@hospitalgomezmaza.gob.mx | 9616174400 ext.44602 | Split | MIRAGE | CMC361N | 2.403e+21 | 36000 BTU | 1 | 1.6 | 4 | 1.6 | 4
SURESTE | CSSSA019954 | CHIAPAS | HOSPITAL CHIAPAS NOS UNE DR. JESUS GILBERTO GOMEZ MAZA | BOULEVARD CENTENARIO DEL EJERCITO MEXICANO1913-2013, SIN NUMERO , FRACCIONAMIENTO LAS TORRES, 29045, TUXTLA GUTIÉRREZ, CHIAPAS | COMEDOR | ANA MARIA CASTRO GARDUÑO | DIRECTORA GENERAL | direccion@hospitalgomezmaza.gob.mx | 9616174400 ext.44602 | Fancoil | YORK | 120YSHW6-P | T08B041620 | 2.5 TONELADAS | 1 | 1.6 | 4 | 1.6 | 4
SURESTE | CSSSA019954 | CHIAPAS | HOSPITAL CHIAPAS NOS UNE DR. JESUS GILBERTO GOMEZ MAZA | BOULEVARD CENTENARIO DEL EJERCITO MEXICANO1913-2013, SIN NUMERO , FRACCIONAMIENTO LAS TORRES, 29045, TUXTLA GUTIÉRREZ, CHIAPAS | FARMACIA | ANA MARIA CASTRO GARDUÑO | DIRECTORA GENERAL | direccion@hospitalgomezmaza.gob.mx | 9616174400 ext.44602 | Split | MIRAGE | EMC361N | EMC361N7051701055 | 36000 BTU | 1 | 1.6 | 4 | 1.6 | 4
SURESTE | CSSSA019954 | CHIAPAS | HOSPITAL CHIAPAS NOS UNE DR. JESUS GILBERTO GOMEZ MAZA | BOULEVARD CENTENARIO DEL EJERCITO MEXICANO1913-2013, SIN NUMERO , FRACCIONAMIENTO LAS TORRES, 29045, TUXTLA GUTIÉRREZ, CHIAPAS | SALA 1 QUIROFANO | ANA MARIA CASTRO GARDUÑO | DIRECTORA GENERAL | direccion@hospitalgomezmaza.gob.mx | 9616174400 ext.44602 | Split | MIRAGE | CMC361N | CMC361N7051700272 | 36000 BTU | 1 | 1.6 | 4 | 1.6 | 4
SURESTE | CSSSA019954 | CHIAPAS | HOSPITAL CHIAPAS NOS UNE DR. JESUS GILBERTO GOMEZ MAZA | BOULEVARD CENTENARIO DEL EJERCITO MEXICANO1913-2013, SIN NUMERO , FRACCIONAMIENTO LAS TORRES, 29045, TUXTLA GUTIÉRREZ, CHIAPAS | SALA 3 QUIROFANO | ANA MARIA CASTRO GARDUÑO | DIRECTORA GENERAL | direccion@hospitalgomezmaza.gob.mx | 9616174400 ext.44602 | Split | MIRAGE | CMC361N | CMC361N7051700610 | 36000 BTU | 1 | 1.6 | 4 | 1.6 | 4
SURESTE | CSSSA019954 | CHIAPAS | HOSPITAL CHIAPAS NOS UNE DR. JESUS GILBERTO GOMEZ MAZA | BOULEVARD CENTENARIO DEL EJERCITO MEXICANO1913-2013, SIN NUMERO , FRACCIONAMIENTO LAS TORRES, 29045, TUXTLA GUTIÉRREZ, CHIAPAS | FARMACIA | ANA MARIA CASTRO GARDUÑO | DIRECTORA GENERAL | direccion@hospitalgomezmaza.gob.mx | 9616174400 ext.44602 | Fancoil | S/M | S/M | S/S | S/C | 1 | 1.6 | 4 | 1.6 | 4
SURESTE | CSSSA019954 | CHIAPAS | HOSPITAL CHIAPAS NOS UNE DR. JESUS GILBERTO GOMEZ MAZA | BOULEVARD CENTENARIO DEL EJERCITO MEXICANO1913-2013, SIN NUMERO , FRACCIONAMIENTO LAS TORRES, 29045, TUXTLA GUTIÉRREZ, CHIAPAS | AUDITORIO | ANA MARIA CASTRO GARDUÑO | DIRECTORA GENERAL | direccion@hospitalgomezmaza.gob.mx | 9616174400 ext.44602 | Fancoil | S/M | S/M | S/S | S/C | 1 | 1.6 | 4 | 1.6 | 4
SURESTE | CSSSA019954 | CHIAPAS | HOSPITAL CHIAPAS NOS UNE DR. JESUS GILBERTO GOMEZ MAZA | BOULEVARD CENTENARIO DEL EJERCITO MEXICANO1913-2013, SIN NUMERO , FRACCIONAMIENTO LAS TORRES, 29045, TUXTLA GUTIÉRREZ, CHIAPAS | ADMISION HOSPITALARIA | ANA MARIA CASTRO GARDUÑO | DIRECTORA GENERAL | direccion@hospitalgomezmaza.gob.mx | 9616174400 ext.44602 | Fancoil | S/M | S/M | S/S | S/C | 1 | 1.6 | 4 | 1.6 | 4
SURESTE | CSSSA019954 | CHIAPAS | HOSPITAL CHIAPAS NOS UNE DR. JESUS GILBERTO GOMEZ MAZA | BOULEVARD CENTENARIO DEL EJERCITO MEXICANO1913-2013, SIN NUMERO , FRACCIONAMIENTO LAS TORRES, 29045, TUXTLA GUTIÉRREZ, CHIAPAS | ARCHIVO CLINICO | ANA MARIA CASTRO GARDUÑO | DIRECTORA GENERAL | direccion@hospitalgomezmaza.gob.mx | 9616174400 ext.44602 | Fancoil | S/M | S/M | S/S | S/C | 1 | 1.6 | 4 | 1.6 | 4
SURESTE | CSSSA019954 | CHIAPAS | HOSPITAL CHIAPAS NOS UNE DR. JESUS GILBERTO GOMEZ MAZA | BOULEVARD CENTENARIO DEL EJERCITO MEXICANO1913-2013, SIN NUMERO , FRACCIONAMIENTO LAS TORRES, 29045, TUXTLA GUTIÉRREZ, CHIAPAS | EPIDEMIOLOGIA | ANA MARIA CASTRO GARDUÑO | DIRECTORA GENERAL | direccion@hospitalgomezmaza.gob.mx | 9616174400 ext.44602 | Fancoil | S/M | S/M | S/S | S/C | 1 | 1.6 | 4 | 1.6 | 4
SURESTE | CSSSA019954 | CHIAPAS | HOSPITAL CHIAPAS NOS UNE DR. JESUS GILBERTO GOMEZ MAZA | BOULEVARD CENTENARIO DEL EJERCITO MEXICANO1913-2013, SIN NUMERO , FRACCIONAMIENTO LAS TORRES, 29045, TUXTLA GUTIÉRREZ, CHIAPAS | COCINA | ANA MARIA CASTRO GARDUÑO | DIRECTORA GENERAL | direccion@hospitalgomezmaza.gob.mx | 9616174400 ext.44602 | Fancoil | S/M | S/M | S/S | S/C | 1 | 1.6 | 4 | 1.6 | 4
SURESTE | CSSSA019954 | CHIAPAS | HOSPITAL CHIAPAS NOS UNE DR. JESUS GILBERTO GOMEZ MAZA | BOULEVARD CENTENARIO DEL EJERCITO MEXICANO1913-2013, SIN NUMERO , FRACCIONAMIENTO LAS TORRES, 29045, TUXTLA GUTIÉRREZ, CHIAPAS | SERVICIOS GENERALES | ANA MARIA CASTRO GARDUÑO | DIRECTORA GENERAL | direccion@hospitalgomezmaza.gob.mx | 9616174400 ext.44602 | Fancoil | S/M | S/M | S/S | S/C | 1 | 1.6 | 4 | 1.6 | 4
SURESTE | CSSSA019954 | CHIAPAS | HOSPITAL CHIAPAS NOS UNE DR. JESUS GILBERTO GOMEZ MAZA | BOULEVARD CENTENARIO DEL EJERCITO MEXICANO1913-2013, SIN NUMERO , FRACCIONAMIENTO LAS TORRES, 29045, TUXTLA GUTIÉRREZ, CHIAPAS | BUKER PROTECCION CIVIL | ANA MARIA CASTRO GARDUÑO | DIRECTORA GENERAL | direccion@hospitalgomezmaza.gob.mx | 9616174400 ext.44602 | Fancoil | S/M | S/M | S/S | S/C | 1 | 1.6 | 4 | 1.6 | 4
SURESTE | CSSSA019954 | CHIAPAS | HOSPITAL CHIAPAS NOS UNE DR. JESUS GILBERTO GOMEZ MAZA | BOULEVARD CENTENARIO DEL EJERCITO MEXICANO1913-2013, SIN NUMERO , FRACCIONAMIENTO LAS TORRES, 29045, TUXTLA GUTIÉRREZ, CHIAPAS | PROTECCION CIVIL SECRETARIA | ANA MARIA CASTRO GARDUÑO | DIRECTORA GENERAL | direccion@hospitalgomezmaza.gob.mx | 9616174400 ext.44602 | Fancoil | S/M | S/M | S/S | S/C | 1 | 1.6 | 4 | 1.6 | 4
SURESTE | CSSSA019954 | CHIAPAS | HOSPITAL CHIAPAS NOS UNE DR. JESUS GILBERTO GOMEZ MAZA | BOULEVARD CENTENARIO DEL EJERCITO MEXICANO1913-2013, SIN NUMERO , FRACCIONAMIENTO LAS TORRES, 29045, TUXTLA GUTIÉRREZ, CHIAPAS | BODEGA MANTENIMIENTO | ANA MARIA CASTRO GARDUÑO | DIRECTORA GENERAL | direccion@hospitalgomezmaza.gob.mx | 9616174400 ext.44602 | Fancoil | S/M | S/M | S/S | S/C | 1 | 1.6 | 4 | 1.6 | 4
SURESTE | CSSSA019954 | CHIAPAS | HOSPITAL CHIAPAS NOS UNE DR. JESUS GILBERTO GOMEZ MAZA | BOULEVARD CENTENARIO DEL EJERCITO MEXICANO1913-2013, SIN NUMERO , FRACCIONAMIENTO LAS TORRES, 29045, TUXTLA GUTIÉRREZ, CHIAPAS | PASILLO MANTENIMIENTO | ANA MARIA CASTRO GARDUÑO | DIRECTORA GENERAL | direccion@hospitalgomezmaza.gob.mx | 9616174400 ext.44602 | Fancoil | S/M | S/M | S/S | S/C | 1 | 1.6 | 4 | 1.6 | 4
SURESTE | CSSSA019954 | CHIAPAS | HOSPITAL CHIAPAS NOS UNE DR. JESUS GILBERTO GOMEZ MAZA | BOULEVARD CENTENARIO DEL EJERCITO MEXICANO1913-2013, SIN NUMERO , FRACCIONAMIENTO LAS TORRES, 29045, TUXTLA GUTIÉRREZ, CHIAPAS | CAPILLA | ANA MARIA CASTRO GARDUÑO | DIRECTORA GENERAL | direccion@hospitalgomezmaza.gob.mx | 9616174400 ext.44602 | Fancoil | S/M | S/M | S/S | S/C | 1 | 1.6 | 4 | 1.6 | 4
SURESTE | CSSSA019954 | CHIAPAS | HOSPITAL CHIAPAS NOS UNE DR. JESUS GILBERTO GOMEZ MAZA | BOULEVARD CENTENARIO DEL EJERCITO MEXICANO1913-2013, SIN NUMERO , FRACCIONAMIENTO LAS TORRES, 29045, TUXTLA GUTIÉRREZ, CHIAPAS | AULA 2 | ANA MARIA CASTRO GARDUÑO | DIRECTORA GENERAL | direccion@hospitalgomezmaza.gob.mx | 9616174400 ext.44602 | Fancoil | S/M | S/M | S/S | S/C | 1 | 1.6 | 4 | 1.6 | 4
SURESTE | CSSSA019954 | CHIAPAS | HOSPITAL CHIAPAS NOS UNE DR. JESUS GILBERTO GOMEZ MAZA | BOULEVARD CENTENARIO DEL EJERCITO MEXICANO1913-2013, SIN NUMERO , FRACCIONAMIENTO LAS TORRES, 29045, TUXTLA GUTIÉRREZ, CHIAPAS | AULA 1 | ANA MARIA CASTRO GARDUÑO | DIRECTORA GENERAL | direccion@hospitalgomezmaza.gob.mx | 9616174400 ext.44602 | Fancoil | S/M | S/M | S/S | S/C | 1 | 1.6 | 4 | 1.6 | 4
SURESTE | CSSSA019954 | CHIAPAS | HOSPITAL CHIAPAS NOS UNE DR. JESUS GILBERTO GOMEZ MAZA | BOULEVARD CENTENARIO DEL EJERCITO MEXICANO1913-2013, SIN NUMERO , FRACCIONAMIENTO LAS TORRES, 29045, TUXTLA GUTIÉRREZ, CHIAPAS | JEFATURA DE ENSEÑANZA | ANA MARIA CASTRO GARDUÑO | DIRECTORA GENERAL | direccion@hospitalgomezmaza.gob.mx | 9616174400 ext.44602 | Fancoil | S/M | S/M | S/S | S/C | 1 | 1.6 | 4 | 1.6 | 4
SURESTE | CSSSA019954 | CHIAPAS | HOSPITAL CHIAPAS NOS UNE DR. JESUS GILBERTO GOMEZ MAZA | BOULEVARD CENTENARIO DEL EJERCITO MEXICANO1913-2013, SIN NUMERO , FRACCIONAMIENTO LAS TORRES, 29045, TUXTLA GUTIÉRREZ, CHIAPAS | TOMOGRAFO | ANA MARIA CASTRO GARDUÑO | DIRECTORA GENERAL | direccion@hospitalgomezmaza.gob.mx | 9616174400 ext.44602 | Split | LG | AUUQ60GH4 | 1K1M00K2110TANSDK487 | 36000 BTU | 1 | 1.6 | 4 | 1.6 | 4
SURESTE | CSSSA019954 | CHIAPAS | HOSPITAL CHIAPAS NOS UNE DR. JESUS GILBERTO GOMEZ MAZA | BOULEVARD CENTENARIO DEL EJERCITO MEXICANO1913-2013, SIN NUMERO , FRACCIONAMIENTO LAS TORRES, 29045, TUXTLA GUTIÉRREZ, CHIAPAS | HEMODIALIS | ANA MARIA CASTRO GARDUÑO | DIRECTORA GENERAL | direccion@hospitalgomezmaza.gob.mx | 9616174400 ext.44602 | Split | LG | SW362H8 | S/S | 36000 BTU | 1 | 1.6 | 4 | 1.6 | 4
SURESTE | CSSSA019954 | CHIAPAS | HOSPITAL CHIAPAS NOS UNE DR. JESUS GILBERTO GOMEZ MAZA | BOULEVARD CENTENARIO DEL EJERCITO MEXICANO1913-2013, SIN NUMERO , FRACCIONAMIENTO LAS TORRES, 29045, TUXTLA GUTIÉRREZ, CHIAPAS | HEMODINAMIA | ANA MARIA CASTRO GARDUÑO | DIRECTORA GENERAL | direccion@hospitalgomezmaza.gob.mx | 9616174400 ext.44602 | Split | MIRAGE | ELFT261T | ELF261T7112200225 | 24000 BTU | 1 | 1.6 | 4 | 1.6 | 4
SURESTE | CSSSA009121 | CHIAPAS | CHIAPILLA | AVENIDA BELISARIO DOMINGUEZ, SIN NUMERO , BARRIO GUADALUPE, 29390, CHIAPILLA, CHIAPAS | COORDINACION | ANGELICA CRISTINA ROSALES COELLO | ANGELICA CRISTINA ROSALES COELLO | rk2dangiie@gmail.com | 9612554808 | Split | MIRAGE | 40VSC123A-E | BE52870001244 | 12 000 BTU/H | 1 | 0 |  | 0 | 0
SURESTE | CSSSA009121 | CHIAPAS | CHIAPILLA | AVENIDA BELISARIO DOMINGUEZ, SIN NUMERO , BARRIO GUADALUPE, 29390, CHIAPILLA, CHIAPAS | ADMINISTRACION | ANGELICA CRISTINA ROSALES COELLO | ANGELICA CRISTINA ROSALES COELLO | rk2dangiie@gmail.com | 9612554808 | Split | CIAC | 53VSC243A | 3E53080000132 | 12 000BTU/H | 1 | 0 |  | 0
SURESTE | CSSSA009121 | CHIAPAS | CHIAPILLA | AVENIDA BELISARIO DOMINGUEZ, SIN NUMERO , BARRIO GUADALUPE, 29390, CHIAPILLA, CHIAPAS | NUTRICION | ANGELICA CRISTINA ROSALES COELLO | ANGELICA CRISTINA ROSALES COELLO | rk2dangiie@gmail.com | 9612554808 | Split | MIRAGE | EXF121J | 63229961289 | 12 000BTU/H | 1 | 0 |  | 0
SURESTE | CSSSA009121 | CHIAPAS | CHIAPILLA | AVENIDA BELISARIO DOMINGUEZ, SIN NUMERO , BARRIO GUADALUPE, 29390, CHIAPILLA, CHIAPAS | ODONTOLOGIA | ANGELICA CRISTINA ROSALES COELLO | ANGELICA CRISTINA ROSALES COELLO | rk2dangiie@gmail.com | 9612554808 | Split | CIAC | 53VSC123A | 3E52880001334 | 12 000BTU/H | 1 | 0 |  | 0
SURESTE | CSSSA009121 | CHIAPAS | CHIAPILLA | AVENIDA BELISARIO DOMINGUEZ, SIN NUMERO , BARRIO GUADALUPE, 29390, CHIAPILLA, CHIAPAS | TRABAJO SOCIAL | ANGELICA CRISTINA ROSALES COELLO | ANGELICA CRISTINA ROSALES COELLO | rk2dangiie@gmail.com | 9612554808 | Split | CIAC | 53VSC123A | 3E52870001244 | 12 000BTU/H | 1 | 0 |  | 0
SURESTE | CSSSA009121 | CHIAPAS | CHIAPILLA | AVENIDA BELISARIO DOMINGUEZ, SIN NUMERO , BARRIO GUADALUPE, 29390, CHIAPILLA, CHIAPAS | FARMACIA | ANGELICA CRISTINA ROSALES COELLO | ANGELICA CRISTINA ROSALES COELLO | rk2dangiie@gmail.com | 9612554808 | Split | CIAC | 53VSC123A | 3E52870001284 | 12 000BTU/H | 1 | 0 |  | 0
SURESTE | CSSSA009121 | CHIAPAS | CHIAPILLA | AVENIDA BELISARIO DOMINGUEZ, SIN NUMERO , BARRIO GUADALUPE, 29390, CHIAPILLA, CHIAPAS | CURACION | ANGELICA CRISTINA ROSALES COELLO | ANGELICA CRISTINA ROSALES COELLO | rk2dangiie@gmail.com | 9612554808 | Split | CIAC | 53VSC123A | 63229979161 | 24 000BTU/H | 1 | 0 |  | 0
SURESTE | CSSSA009121 | CHIAPAS | CHIAPILLA | AVENIDA BELISARIO DOMINGUEZ, SIN NUMERO , BARRIO GUADALUPE, 29390, CHIAPILLA, CHIAPAS | CONSULTORIO 1 | ANGELICA CRISTINA ROSALES COELLO | ANGELICA CRISTINA ROSALES COELLO | rk2dangiie@gmail.com | 9612554808 | Split | MIRAGE | EXF121J | 63229961289 | 12 000BTU/H | 1 | 0 |  | 0
SURESTE | CSSSA009121 | CHIAPAS | CHIAPILLA | AVENIDA BELISARIO DOMINGUEZ, SIN NUMERO , BARRIO GUADALUPE, 29390, CHIAPILLA, CHIAPAS | CONSULTORIO 2 | ANGELICA CRISTINA ROSALES COELLO | ANGELICA CRISTINA ROSALES COELLO | rk2dangiie@gmail.com | 9612554808 | Split | MIRAGE | EXF121J | 63229961289 | 12 000BTU/H | 1 | 0 |  | 0
SURESTE | CSSSA009121 | CHIAPAS | CHIAPILLA | AVENIDA BELISARIO DOMINGUEZ, SIN NUMERO , BARRIO GUADALUPE, 29390, CHIAPILLA, CHIAPAS | VACUNACION | ANGELICA CRISTINA ROSALES COELLO | ANGELICA CRISTINA ROSALES COELLO | rk2dangiie@gmail.com | 9612554808 | Split | MIRAGE | EXF121J | 63229961289 | 12 000BTU/H | 1 | 0 |  | 0
SURESTE | CSSSA009121 | CHIAPAS | CHIAPILLA | AVENIDA BELISARIO DOMINGUEZ, SIN NUMERO , BARRIO GUADALUPE, 29390, CHIAPILLA, CHIAPAS | SALA DE ESPERA | ANGELICA CRISTINA ROSALES COELLO | ANGELICA CRISTINA ROSALES COELLO | rk2dangiie@gmail.com | 9612554808 | Split | MIRAGE | 53VSC243A | 63229979165 | 24 000BTU/H | 1 | 0 |  | 0
SURESTE | CSSSA007651 | CHIAPAS | EL JOBO | CALLE PRIMERA PONIENTE, 1 , COLONIA EL JOBO, 29100, TUXTLA GUTIÉRREZ, CHIAPAS | COORDINACION MEDICA |  |  | cesaueljobo@gmail.com | 961 114 71 67 | Split | YORK | YHFE18ZJMAXAORX | S / S | 1.5 TONELADAS | 1 | 0.8 | 2 | 0 | 0
SURESTE | CSSSA007651 | CHIAPAS | EL JOBO | CALLE PRIMERA PONIENTE, 1 , COLONIA EL JOBO, 29100, TUXTLA GUTIÉRREZ, CHIAPAS | CURACIONES |  |  | cesaueljobo@gmail.com | 961 114 71 67 | Split | YORK | YHFE18ZJMAXAORX | S / S | 1.5 TONELADAS | 1 | 0.8 | 2 | 0
SURESTE | CSSSA007651 | CHIAPAS | EL JOBO | CALLE PRIMERA PONIENTE, 1 , COLONIA EL JOBO, 29100, TUXTLA GUTIÉRREZ, CHIAPAS | ODONTOLOGIA |  |  | cesaueljobo@gmail.com | 961 114 71 67 | Split | YORK | YHFE24XJMAXARX | S / S | 1.5 TONELADAS | 1 | 0.8 | 2 | 0
SURESTE | CSSSA007651 | CHIAPAS | EL JOBO | CALLE PRIMERA PONIENTE, 1 , COLONIA EL JOBO, 29100, TUXTLA GUTIÉRREZ, CHIAPAS | NUCLEO I |  |  | cesaueljobo@gmail.com | 961 114 71 67 | Split | YORK | YHFE24XJMAXARX | S / S | 1.5 TONELADAS | 1 | 0.8 | 2 | 0
SURESTE | CSSSA007651 | CHIAPAS | EL JOBO | CALLE PRIMERA PONIENTE, 1 , COLONIA EL JOBO, 29100, TUXTLA GUTIÉRREZ, CHIAPAS | NUTRICION |  |  | cesaueljobo@gmail.com | 961 114 71 67 | Split | YORK | YHFE12XJMAXARX | S / S | 1.5 TONELADAS | 1 | 0.8 | 2 | 0
SURESTE | CSSSA007651 | CHIAPAS | EL JOBO | CALLE PRIMERA PONIENTE, 1 , COLONIA EL JOBO, 29100, TUXTLA GUTIÉRREZ, CHIAPAS | PSICOLOGIA |  |  | cesaueljobo@gmail.com | 961 114 71 67 | Split | YORK | YHFE12XJMAXARX | S / S | 1.5 TONELADAS | 1 | 0.8 | 2 | 0
SURESTE | CSSSA007651 | CHIAPAS | EL JOBO | CALLE PRIMERA PONIENTE, 1 , COLONIA EL JOBO, 29100, TUXTLA GUTIÉRREZ, CHIAPAS | NUCLEO II |  |  | cesaueljobo@gmail.com | 961 114 71 67 | Split | YORK | YHFE18ZJMAXAORX | S / S | 1.5 TONELADAS | 1 | 0.8 | 2 | 0
SURESTE | CSSSA007651 | CHIAPAS | EL JOBO | CALLE PRIMERA PONIENTE, 1 , COLONIA EL JOBO, 29100, TUXTLA GUTIÉRREZ, CHIAPAS | TRABAJO SOCIAL |  |  | cesaueljobo@gmail.com | 961 114 71 67 | Split | YORK | S / M | S / S | 1.5 TONELADAS | 1 | 0.8 | 2 | 0
SURESTE | CSSSA007651 | CHIAPAS | EL JOBO | CALLE PRIMERA PONIENTE, 1 , COLONIA EL JOBO, 29100, TUXTLA GUTIÉRREZ, CHIAPAS | VACUNACION |  |  | cesaueljobo@gmail.com | 961 114 71 67 | Split | YORK | S / M | S / S | 1.5 TONELADAS | 1 | 0.8 | 2 | 0
SURESTE | CSSSA007651 | CHIAPAS | EL JOBO | CALLE PRIMERA PONIENTE, 1 , COLONIA EL JOBO, 29100, TUXTLA GUTIÉRREZ, CHIAPAS | SALA DE ESPERA |  |  | cesaueljobo@gmail.com | 961 114 71 67 | Split | YORK | S / M | S / S | 2.5 TONELADAS | 1 | 0.8 | 2 | 0
SURESTE | CSSSA007651 | CHIAPAS | EL JOBO | CALLE PRIMERA PONIENTE, 1 , COLONIA EL JOBO, 29100, TUXTLA GUTIÉRREZ, CHIAPAS | FARMACIA |  |  | cesaueljobo@gmail.com | 961 114 71 67 | Split | MIRAGE | S / M | S / S | 1.5 TONELADAS | 1 | 0.8 | 2 | 0
SURESTE | CSSSA009833 | CHIAPAS | CLINICA PARA LA ATENCION DE PARTO HUMANIZADO COMITAN DE DOMINGUEZ | CARRETERA INTERNACIONAL ZONA SUR ORIENTE, SIN NUMERO, COLONIA CHICHIMA ACAPETAHUA, 30093, COMITÁN DE DOMÍNGUEZ, CHIAPAS | CEYE | DRA. YANET DEL ROCIO ALFONZO MALDONADO | DIRECTORA | Clinica.parto.humanizado.comitan@gmail.com |  | Split | CARRIER | 40RSC123C/3 | D209022560112302170110 | 12000 | 1 | 0.8 | 2 | 0 | 0
SURESTE | CSSSA009833 | CHIAPAS | CLINICA PARA LA ATENCION DE PARTO HUMANIZADO COMITAN DE DOMINGUEZ | CARRETERA INTERNACIONAL ZONA SUR ORIENTE, SIN NUMERO, COLONIA CHICHIMA ACAPETAHUA, 30093, COMITÁN DE DOMÍNGUEZ, CHIAPAS | PUERPERIO | DRA. YANET DEL ROCIO ALFONZO MALDONADO | DIRECTORA | Clinica.parto.humanizado.comitan@gmail.com |  | Split | CARRIER | 40VIQ363C/E | 340F590210623060160038 | 36000 | 1 | 0.8 | 2 | 0
SURESTE | CSSSA009833 | CHIAPAS | CLINICA PARA LA ATENCION DE PARTO HUMANIZADO COMITAN DE DOMINGUEZ | CARRETERA INTERNACIONAL ZONA SUR ORIENTE, SIN NUMERO, COLONIA CHICHIMA ACAPETAHUA, 30093, COMITÁN DE DOMÍNGUEZ, CHIAPAS | PUERPERIO | DRA. YANET DEL ROCIO ALFONZO MALDONADO | DIRECTORA | Clinica.parto.humanizado.comitan@gmail.com |  | Split | CARRIER | 40VIQ363C/E | 340F590210623060160063 | 36000 | 1 | 0.8 | 2 | 0
SURESTE | CSSSA009833 | CHIAPAS | CLINICA PARA LA ATENCION DE PARTO HUMANIZADO COMITAN DE DOMINGUEZ | CARRETERA INTERNACIONAL ZONA SUR ORIENTE, SIN NUMERO, COLONIA CHICHIMA ACAPETAHUA, 30093, COMITÁN DE DOMÍNGUEZ, CHIAPAS | CLINICA | DRA. YANET DEL ROCIO ALFONZO MALDONADO | DIRECTORA | Clinica.parto.humanizado.comitan@gmail.com |  | Por conductos | CARRIER | 50TC-A3A1A5A0A0A0 | 3111G30333 | 3 TON | 1 | 0.8 | 2 | 0
SURESTE | CSSSA009833 | CHIAPAS | CLINICA PARA LA ATENCION DE PARTO HUMANIZADO COMITAN DE DOMINGUEZ | CARRETERA INTERNACIONAL ZONA SUR ORIENTE, SIN NUMERO, COLONIA CHICHIMA ACAPETAHUA, 30093, COMITÁN DE DOMÍNGUEZ, CHIAPAS | CLINICA | DRA. YANET DEL ROCIO ALFONZO MALDONADO | DIRECTORA | Clinica.parto.humanizado.comitan@gmail.com |  | Por conductos | CARRIER | 50TC-A04A1A5A0A0A0 | 2012C71799 | 3 TON | 1 | 0.8 | 2 | 0
SURESTE | CSSSA009833 | CHIAPAS | CLINICA PARA LA ATENCION DE PARTO HUMANIZADO COMITAN DE DOMINGUEZ | CARRETERA INTERNACIONAL ZONA SUR ORIENTE, SIN NUMERO, COLONIA CHICHIMA ACAPETAHUA, 30093, COMITÁN DE DOMÍNGUEZ, CHIAPAS | CLINICA | DRA. YANET DEL ROCIO ALFONZO MALDONADO | DIRECTORA | Clinica.parto.humanizado.comitan@gmail.com |  | Por conductos | CARRIER | 50TC-A07A2A5A0A0A0 | 1312C86081 | 3 TON | 1 | 0.8 | 2 | 0
SURESTE | CSSSA006345 | CHIAPAS | SUCHIAPA | CALLE 2A. PONIENTE SUR, 349 , BARRIO SAN ESTEBAN, 29150, SUCHIAPA, CHIAPAS | ADMINISTRACION | DOLORES PATRICIA RUIZ VELASCO | ADMINISTRADORA | patyruiz01@gmail.com | 9612251657 | Split | PRIME | UNIDAD EVAPORADA: EMPRC122-B |  | 12000 BTU/H | 1 | 0 |  | 0.4 | 1
SURESTE | CSSSA006345 | CHIAPAS | SUCHIAPA | CALLE 2A. PONIENTE SUR, 349 , BARRIO SAN ESTEBAN, 29150, SUCHIAPA, CHIAPAS | ADMINISTRACION | DOLORES PATRICIA RUIZ VELASCO | ADMINISTRADORA | patyruiz01@gmail.com | 9612251657 | Split | CIAC | 40FXC12EC-E | 3E50480000576 | 1200 BTU/H | 1 | 0 |  | 0.4 | 1
SURESTE | CSSSA006345 | CHIAPAS | SUCHIAPA | CALLE 2A. PONIENTE SUR, 349 , BARRIO SAN ESTEBAN, 29150, SUCHIAPA, CHIAPAS | ADMINISTRACION | DOLORES PATRICIA RUIZ VELASCO | ADMINISTRADORA | patyruiz01@gmail.com | 9612251657 | Split | CIAC | 40FXC123A-E | 3E50470003136 | 12000 BTU/H | 1 | 0 |  | 0.4 | 1
SURESTE | CSSSA006345 | CHIAPAS | SUCHIAPA | CALLE 2A. PONIENTE SUR, 349 , BARRIO SAN ESTEBAN, 29150, SUCHIAPA, CHIAPAS | ADMINISTRACION | DOLORES PATRICIA RUIZ VELASCO | ADMINISTRADORA | patyruiz01@gmail.com | 9612251657 | Split | CIAC | 40FXC243A-E | 3E50670001797 | 24000 BTU/H | 1 | 0.4 | 1 | 0
SURESTE | CSSSA006345 | CHIAPAS | SUCHIAPA | CALLE 2A. PONIENTE SUR, 349 , BARRIO SAN ESTEBAN, 29150, SUCHIAPA, CHIAPAS | ADMINISTRACION | DOLORES PATRICIA RUIZ VELASCO | ADMINISTRADORA | patyruiz01@gmail.com | 9612251657 | Split | PRIME | UNIDAD EVAPORADA: EMPRC242-A | L-2019-TI-0119-ID-04-0079 | 24000 BTU/H | 1 | 0 |  | 0.4 | 1
SURESTE | CSSSA006345 | CHIAPAS | SUCHIAPA | CALLE 2A. PONIENTE SUR, 349 , BARRIO SAN ESTEBAN, 29150, SUCHIAPA, CHIAPAS | ADMINISTRACION | DOLORES PATRICIA RUIZ VELASCO | ADMINISTRADORA | patyruiz01@gmail.com | 9612251657 | Split | LG | S/M | S/S | 12000 BTU/H | 1 | 0 |  | 0.4 | 1
SURESTE | CSSSA006345 | CHIAPAS | SUCHIAPA | CALLE 2A. PONIENTE SUR, 349 , BARRIO SAN ESTEBAN, 29150, SUCHIAPA, CHIAPAS | ADMINISTRACION | DOLORES PATRICIA RUIZ VELASCO | ADMINISTRADORA | patyruiz01@gmail.com | 9612251657 | Split | CIAC | 40FXC123EC-E | EFS0670001797 | 12000 BTU/H | 1 | 0 |  | 0.4 | 1
SURESTE | CSSSA006345 | CHIAPAS | SUCHIAPA | CALLE 2A. PONIENTE SUR, 349 , BARRIO SAN ESTEBAN, 29150, SUCHIAPA, CHIAPAS | ADMINISTRACION | DOLORES PATRICIA RUIZ VELASCO | ADMINISTRADORA | patyruiz01@gmail.com | 9612251657 | Split | CIAC | 40FXC12EC-E | 3E50470000544 | 12000 BTU/H | 1 | 0 |  | 0.4 | 1
SURESTE | CSSSA006345 | CHIAPAS | SUCHIAPA | CALLE 2A. PONIENTE SUR, 349 , BARRIO SAN ESTEBAN, 29150, SUCHIAPA, CHIAPAS | ADMINISTRACION | DOLORES PATRICIA RUIZ VELASCO | ADMINISTRADORA | patyruiz01@gmail.com | 9612251657 | Split | CIAC | 60FSC361A-E | 3C47270401644 | 12000 BTU/H | 1 | 0 |  | 0.4 | 1
SURESTE | CSSSA006345 | CHIAPAS | SUCHIAPA | CALLE 2A. PONIENTE SUR, 349 , BARRIO SAN ESTEBAN, 29150, SUCHIAPA, CHIAPAS | ADMINISTRACION | DOLORES PATRICIA RUIZ VELASCO | ADMINISTRADORA | patyruiz01@gmail.com | 9612251657 | Split | CIAC | 06FXC121A-E | 3E50470003490 | 12000 BTU/H | 1 | 0 |  | 0.4 | 1
SURESTE | CSSSA006345 | CHIAPAS | SUCHIAPA | CALLE 2A. PONIENTE SUR, 349 , BARRIO SAN ESTEBAN, 29150, SUCHIAPA, CHIAPAS | ADMINISTRACION | DOLORES PATRICIA RUIZ VELASCO | ADMINISTRADORA | patyruiz01@gmail.com | 9612251657 | Split | CIAC | 40FXC12EC-E | 3E50480000586 | 12000 BTU/H | 1 | 0 |  | 0.4 | 1
SURESTE | CSSSA006345 | CHIAPAS | SUCHIAPA | CALLE 2A. PONIENTE SUR, 349 , BARRIO SAN ESTEBAN, 29150, SUCHIAPA, CHIAPAS | ADMINISTRACION | DOLORES PATRICIA RUIZ VELASCO | ADMINISTRADORA | patyruiz01@gmail.com | 9612251657 | Split | MIRAGE | ABSOLUT X | S/S | 12000 BTU/H | 1 | 0 |  | 0.4 | 1
SURESTE | CSSSA006345 | CHIAPAS | SUCHIAPA | CALLE 2A. PONIENTE SUR, 349 , BARRIO SAN ESTEBAN, 29150, SUCHIAPA, CHIAPAS | ADMINISTRACION | DOLORES PATRICIA RUIZ VELASCO | ADMINISTRADORA | patyruiz01@gmail.com | 9612251657 | Split | PRIME | UNIDAD EVAPORADA: EMPRC122-B | 4A | 12000 BTU/H | 1 | 0 |  | 0.4 | 1
SURESTE | CSSSA006345 | CHIAPAS | SUCHIAPA | CALLE 2A. PONIENTE SUR, 349 , BARRIO SAN ESTEBAN, 29150, SUCHIAPA, CHIAPAS | ADMINISTRACION | DOLORES PATRICIA RUIZ VELASCO | ADMINISTRADORA | patyruiz01@gmail.com | 9612251657 | Split | CIAC | 40FXC12EC-E | S/S | 12000 BTU/H | 1 | 0 |  | 0.4 | 1
SURESTE | CSSSA006345 | CHIAPAS | SUCHIAPA | CALLE 2A. PONIENTE SUR, 349 , BARRIO SAN ESTEBAN, 29150, SUCHIAPA, CHIAPAS | ADMINISTRACION | DOLORES PATRICIA RUIZ VELASCO | ADMINISTRADORA | patyruiz01@gmail.com | 9612251657 | Split | CIAC | 40FXC12EC-E | 3E504700562 | 12000 BTU/H | 1 | 0 |  | 0.4 | 1
SURESTE | CSSSA006345 | CHIAPAS | SUCHIAPA | CALLE 2A. PONIENTE SUR, 349 , BARRIO SAN ESTEBAN, 29150, SUCHIAPA, CHIAPAS | ADMINISTRACION | DOLORES PATRICIA RUIZ VELASCO | ADMINISTRADORA | patyruiz01@gmail.com | 9612251657 | Split | CIAC | 40FXC12EC-E | 3E5047000460 | 12000 BTU/H | 1 | 0 |  | 0.4 | 1
SURESTE | CSSSA006345 | CHIAPAS | SUCHIAPA | CALLE 2A. PONIENTE SUR, 349 , BARRIO SAN ESTEBAN, 29150, SUCHIAPA, CHIAPAS | ADMINISTRACION | DOLORES PATRICIA RUIZ VELASCO | ADMINISTRADORA | patyruiz01@gmail.com | 9612251657 | Split | CIAC | 40FXC12EC-E | 3E50C17000545 | 12000 BTU/H | 1 | 0 |  | 0.4 | 1
SURESTE | CSSSA006345 | CHIAPAS | SUCHIAPA | CALLE 2A. PONIENTE SUR, 349 , BARRIO SAN ESTEBAN, 29150, SUCHIAPA, CHIAPAS | ADMINISTRACION | DOLORES PATRICIA RUIZ VELASCO | ADMINISTRADORA | patyruiz01@gmail.com | 9612251657 | Split | CIAC | 40FXC12EC-E | S/S | 12000 BTU/H | 1 | 0 |  | 0.4 | 1
SURESTE | CSSSA006345 | CHIAPAS | SUCHIAPA | CALLE 2A. PONIENTE SUR, 349 , BARRIO SAN ESTEBAN, 29150, SUCHIAPA, CHIAPAS | ADMINISTRACION | DOLORES PATRICIA RUIZ VELASCO | ADMINISTRADORA | patyruiz01@gmail.com | 9612251657 | Split | CIAC | 40FXC12EC-E | 3E50480000552 | 12000 BTU/H | 1 | 0 |  | 0.4 | 1
SURESTE | CSSSA006345 | CHIAPAS | SUCHIAPA | CALLE 2A. PONIENTE SUR, 349 , BARRIO SAN ESTEBAN, 29150, SUCHIAPA, CHIAPAS | ADMINISTRACION | DOLORES PATRICIA RUIZ VELASCO | ADMINISTRADORA | patyruiz01@gmail.com | 9612251657 | Split | CIAC | 40FXC12EC-E | 3E50480000674 | 12000 BTU/H | 1 | 0 |  | 0.4 | 1
SURESTE | CSSSA006345 | CHIAPAS | SUCHIAPA | CALLE 2A. PONIENTE SUR, 349 , BARRIO SAN ESTEBAN, 29150, SUCHIAPA, CHIAPAS | ADMINISTRACION | DOLORES PATRICIA RUIZ VELASCO | ADMINISTRADORA | patyruiz01@gmail.com | 9612251657 | Split | CIAC | 40FXC12EC-E | 3E50480000575 | 12000 BTU/H | 1 | 0 |  | 0.4 | 1
SURESTE | CSSSA006345 | CHIAPAS | SUCHIAPA | CALLE 2A. PONIENTE SUR, 349 , BARRIO SAN ESTEBAN, 29150, SUCHIAPA, CHIAPAS | ADMINISTRACION | DOLORES PATRICIA RUIZ VELASCO | ADMINISTRADORA | patyruiz01@gmail.com | 9612251657 | Split | CIAC | 40FXC12EC-E | 3E50480000577 | 12000 BTU/H | 1 | 0 |  | 0.4 | 1
SURESTE | CSSSA006345 | CHIAPAS | SUCHIAPA | CALLE 2A. PONIENTE SUR, 349 , BARRIO SAN ESTEBAN, 29150, SUCHIAPA, CHIAPAS | ADMINISTRACION | DOLORES PATRICIA RUIZ VELASCO | ADMINISTRADORA | patyruiz01@gmail.com | 9612251657 | Split | CIAC | 40FXC12EC-E | 3E50480000571 | 12000 BTU/H | 1 | 0 |  | 0.4 | 1
SURESTE | CSSSA006345 | CHIAPAS | SUCHIAPA | CALLE 2A. PONIENTE SUR, 349 , BARRIO SAN ESTEBAN, 29150, SUCHIAPA, CHIAPAS | ADMINISTRACION | DOLORES PATRICIA RUIZ VELASCO | ADMINISTRADORA | patyruiz01@gmail.com | 9612251657 | Split | PRIME | UNIDAD EVAPORADORA: EMPRC 122-B | G301137306557171010700BY | 12000 BTU/H | 1 | 0 |  | 0.4 | 1
SURESTE | CSSSA006345 | CHIAPAS | SUCHIAPA | CALLE 2A. PONIENTE SUR, 349 , BARRIO SAN ESTEBAN, 29150, SUCHIAPA, CHIAPAS | ADMINISTRACION | DOLORES PATRICIA RUIZ VELASCO | ADMINISTRADORA | patyruiz01@gmail.com | 9612251657 | Split | CIAC | 40FXC12EC-E | 3E50480000771 | 12000 BTU/H | 1 | 0 |  | 0.4 | 1
SURESTE | CSSSA007605 | CHIAPAS | ALBANIA (EL VALLE) | CALLE GERANIO, 20, FRACCIONAMIENTO EL VALLE, 29010, TUXTLA GUTIÉRREZ, CHIAPAS | ADMINISTRACION | MARCO LUCANO MUNDO COUTIÑO | MARCO LUCANO MUNDO COUTIÑO | mmundo1919@gmail.com | 9616166066 | Split | MIRAGE | CX361T | S/S | 2 TONELADAS | 1 | 0.8 | 2 | 0.4 | 1
SURESTE | CSSSA007605 | CHIAPAS | ALBANIA (EL VALLE) | CALLE GERANIO, 20, FRACCIONAMIENTO EL VALLE, 29010, TUXTLA GUTIÉRREZ, CHIAPAS | ADMINISTRACION | MARCO LUCANO MUNDO COUTIÑO | MARCO LUCANO MUNDO COUTIÑO | mmundo1919@gmail.com | 9616166066 | Split | CARRIER | CIAC PREMIUM | 3.4075e+18 | 1 TONELADA | 1 | 0.8 | 2 | 0.4 | 1
SURESTE | CSSSA007605 | CHIAPAS | ALBANIA (EL VALLE) | CALLE GERANIO, 20, FRACCIONAMIENTO EL VALLE, 29010, TUXTLA GUTIÉRREZ, CHIAPAS | ADMINISTRACION | MARCO LUCANO MUNDO COUTIÑO | MARCO LUCANO MUNDO COUTIÑO | mmundo1919@gmail.com | 9616166066 | Split | CARRIER | CIAC | 3.4075e+20 | 1 TONELADA | 1 | 0.8 | 2 | 0.4 | 1
SURESTE | CSSSA007605 | CHIAPAS | ALBANIA (EL VALLE) | CALLE GERANIO, 20, FRACCIONAMIENTO EL VALLE, 29010, TUXTLA GUTIÉRREZ, CHIAPAS | ADMINISTRACION | MARCO LUCANO MUNDO COUTIÑO | MARCO LUCANO MUNDO COUTIÑO | mmundo1919@gmail.com | 9616166066 | Split | CARRIER | 40PRC123A-E | 3.4054e+21 | 1 TONELADA | 1 | 0.8 | 2 | 0.4 | 1
SURESTE | CSSSA007605 | CHIAPAS | ALBANIA (EL VALLE) | CALLE GERANIO, 20, FRACCIONAMIENTO EL VALLE, 29010, TUXTLA GUTIÉRREZ, CHIAPAS | ADMINISTRACION | MARCO LUCANO MUNDO COUTIÑO | MARCO LUCANO MUNDO COUTIÑO | mmundo1919@gmail.com | 9616166066 | Split | CARRIER | CIAC | 3E50180001566 | 1 TONELADA | 1 | 0.8 | 2 | 0.4 | 1
SURESTE | CSSSA007605 | CHIAPAS | ALBANIA (EL VALLE) | CALLE GERANIO, 20, FRACCIONAMIENTO EL VALLE, 29010, TUXTLA GUTIÉRREZ, CHIAPAS | ADMINISTRACION | MARCO LUCANO MUNDO COUTIÑO | MARCO LUCANO MUNDO COUTIÑO | mmundo1919@gmail.com | 9616166066 | Split | CARRIER | CIAC PREMIUM | S/S | 1 TONELADA | 1 | 0.8 | 2 | 0.4 | 1
SURESTE | CSSSA007605 | CHIAPAS | ALBANIA (EL VALLE) | CALLE GERANIO, 20, FRACCIONAMIENTO EL VALLE, 29010, TUXTLA GUTIÉRREZ, CHIAPAS | ADMINISTRACION | MARCO LUCANO MUNDO COUTIÑO | MARCO LUCANO MUNDO COUTIÑO | mmundo1919@gmail.com | 9616166066 | Split | CARRIER | HPC123CE-E | S/S | 1 TONELADA | 1 | 0.8 | 2 | 0.4 | 1
SURESTE | CSSSA007605 | CHIAPAS | ALBANIA (EL VALLE) | CALLE GERANIO, 20, FRACCIONAMIENTO EL VALLE, 29010, TUXTLA GUTIÉRREZ, CHIAPAS | ADMINISTRACION | MARCO LUCANO MUNDO COUTIÑO | MARCO LUCANO MUNDO COUTIÑO | mmundo1919@gmail.com | 9616166066 | Split | CARRIER | S/M | S/S | 1 TONELADA | 1 | 0.8 | 2 | 0.4 | 1
SURESTE | CSSSA007605 | CHIAPAS | ALBANIA (EL VALLE) | CALLE GERANIO, 20, FRACCIONAMIENTO EL VALLE, 29010, TUXTLA GUTIÉRREZ, CHIAPAS | ADMINISTRACION | MARCO LUCANO MUNDO COUTIÑO | MARCO LUCANO MUNDO COUTIÑO | mmundo1919@gmail.com | 9616166066 | Split | MIRAGE | X36 | EXF361T8031900056 | 2 TONELADAS | 1 | 0.8 | 2 | 0.4 | 1
SURESTE | CSSSA007605 | CHIAPAS | ALBANIA (EL VALLE) | CALLE GERANIO, 20, FRACCIONAMIENTO EL VALLE, 29010, TUXTLA GUTIÉRREZ, CHIAPAS | ADMINISTRACION | MARCO LUCANO MUNDO COUTIÑO | MARCO LUCANO MUNDO COUTIÑO | mmundo1919@gmail.com | 9616166066 | Split | MIRAGE | X36 | EXF361T8041900128 | 2 TONELADAS | 1 | 0.8 | 2 | 0.4 | 1
SURESTE | CSSSA007605 | CHIAPAS | ALBANIA (EL VALLE) | CALLE GERANIO, 20, FRACCIONAMIENTO EL VALLE, 29010, TUXTLA GUTIÉRREZ, CHIAPAS | ADMINISTRACION | MARCO LUCANO MUNDO COUTIÑO | MARCO LUCANO MUNDO COUTIÑO | mmundo1919@gmail.com | 9616166066 | Split | CARRIER | CIAC | S/S | 1 TONELADA | 1 | 0.8 | 2 | 0.4 | 1
SURESTE | CSSSA007605 | CHIAPAS | ALBANIA (EL VALLE) | CALLE GERANIO, 20, FRACCIONAMIENTO EL VALLE, 29010, TUXTLA GUTIÉRREZ, CHIAPAS | ADMINISTRACION | MARCO LUCANO MUNDO COUTIÑO | MARCO LUCANO MUNDO COUTIÑO | mmundo1919@gmail.com | 9616166066 | Split | CARRIER | CIAC | S/S | 1 TONELADA | 1 | 0.8 | 2 | 0.4 | 1
SURESTE | CSSSA007605 | CHIAPAS | ALBANIA (EL VALLE) | CALLE GERANIO, 20, FRACCIONAMIENTO EL VALLE, 29010, TUXTLA GUTIÉRREZ, CHIAPAS | ADMINISTRACION | MARCO LUCANO MUNDO COUTIÑO | MARCO LUCANO MUNDO COUTIÑO | mmundo1919@gmail.com | 9616166066 | Split | CARRIER | CIAC PREMIUM | S/S | 1 TONELADA | 1 | 0.8 | 2 | 0.4 | 1
SURESTE | CSSSA007605 | CHIAPAS | ALBANIA (EL VALLE) | CALLE GERANIO, 20, FRACCIONAMIENTO EL VALLE, 29010, TUXTLA GUTIÉRREZ, CHIAPAS | ADMINISTRACION | MARCO LUCANO MUNDO COUTIÑO | MARCO LUCANO MUNDO COUTIÑO | mmundo1919@gmail.com | 9616166066 | Split | YORK | YH9FXC124BAH | 1e+17 | 2 TONELADA | 1 | 0.8 | 2 | 0.4 | 1
SURESTE | CSSSA007605 | CHIAPAS | ALBANIA (EL VALLE) | CALLE GERANIO, 20, FRACCIONAMIENTO EL VALLE, 29010, TUXTLA GUTIÉRREZ, CHIAPAS | ADMINISTRACION | MARCO LUCANO MUNDO COUTIÑO | MARCO LUCANO MUNDO COUTIÑO | mmundo1919@gmail.com | 9616166066 | Split | YORK | YH9FXC124BAH-FX | 1e+17 | 1 TONELADA | 1 | 0.8 | 2 | 0.4 | 1
SURESTE | CSSSA007605 | CHIAPAS | ALBANIA (EL VALLE) | CALLE GERANIO, 20, FRACCIONAMIENTO EL VALLE, 29010, TUXTLA GUTIÉRREZ, CHIAPAS | ADMINISTRACION | MARCO LUCANO MUNDO COUTIÑO | MARCO LUCANO MUNDO COUTIÑO | mmundo1919@gmail.com | 9616166066 | Split | CARRIER | CIAC | 3.4075e+18 | 1 TONELADA | 1 | 0.8 | 2 | 0.4 | 1
SURESTE | CSSSA007605 | CHIAPAS | ALBANIA (EL VALLE) | CALLE GERANIO, 20, FRACCIONAMIENTO EL VALLE, 29010, TUXTLA GUTIÉRREZ, CHIAPAS | ADMINISTRACION | MARCO LUCANO MUNDO COUTIÑO | MARCO LUCANO MUNDO COUTIÑO | mmundo1919@gmail.com | 9616166066 | Split | CARRIER | CIAC 53FXG123A | 3.4075e+18 | 1 TONELADA | 1 | 0.8 | 2 | 0.4 | 1
SURESTE | CSSSA007605 | CHIAPAS | ALBANIA (EL VALLE) | CALLE GERANIO, 20, FRACCIONAMIENTO EL VALLE, 29010, TUXTLA GUTIÉRREZ, CHIAPAS | ADMINISTRACION | MARCO LUCANO MUNDO COUTIÑO | MARCO LUCANO MUNDO COUTIÑO | mmundo1919@gmail.com | 9616166066 | Split | YORK | YH9FZC12BAH-FX | ACDC2120101 | 1 TONELADA | 1 | 0.8 | 2 | 0.4 | 1
SURESTE | CSSSA007605 | CHIAPAS | ALBANIA (EL VALLE) | CALLE GERANIO, 20, FRACCIONAMIENTO EL VALLE, 29010, TUXTLA GUTIÉRREZ, CHIAPAS | ADMINISTRACION | MARCO LUCANO MUNDO COUTIÑO | MARCO LUCANO MUNDO COUTIÑO | mmundo1919@gmail.com | 9616166066 | Split | YORK | S/M | S/S | 1 TONELADA | 1 | 0.8 | 2 | 0.4 | 1
SURESTE | CSSSA007605 | CHIAPAS | ALBANIA (EL VALLE) | CALLE GERANIO, 20, FRACCIONAMIENTO EL VALLE, 29010, TUXTLA GUTIÉRREZ, CHIAPAS | ADMINISTRACION | MARCO LUCANO MUNDO COUTIÑO | MARCO LUCANO MUNDO COUTIÑO | mmundo1919@gmail.com | 9616166066 | Split | YORK | EVAPYH9FXC12BAH-FX | S/S | 1 TONELADA | 1 | 0.8 | 2 | 0.4 | 1
SURESTE | CSSSA007605 | CHIAPAS | ALBANIA (EL VALLE) | CALLE GERANIO, 20, FRACCIONAMIENTO EL VALLE, 29010, TUXTLA GUTIÉRREZ, CHIAPAS | ADMINISTRACION | MARCO LUCANO MUNDO COUTIÑO | MARCO LUCANO MUNDO COUTIÑO | mmundo1919@gmail.com | 9616166066 | Split | HYUNDA | S/M | S/S | 1 TONELADA | 1 | 0.8 | 2 | 0.4 | 1
SURESTE | CSSSA007605 | CHIAPAS | ALBANIA (EL VALLE) | CALLE GERANIO, 20, FRACCIONAMIENTO EL VALLE, 29010, TUXTLA GUTIÉRREZ, CHIAPAS | ADMINISTRACION | MARCO LUCANO MUNDO COUTIÑO | MARCO LUCANO MUNDO COUTIÑO | mmundo1919@gmail.com | 9616166066 | Split | YORK | S/M | S/S | 1 TONELADA | 1 | 0.8 | 2 | 0.4 | 1
SURESTE | CSSSA007605 | CHIAPAS | ALBANIA (EL VALLE) | CALLE GERANIO, 20, FRACCIONAMIENTO EL VALLE, 29010, TUXTLA GUTIÉRREZ, CHIAPAS | ADMINISTRACION | MARCO LUCANO MUNDO COUTIÑO | MARCO LUCANO MUNDO COUTIÑO | mmundo1919@gmail.com | 9616166066 | Split | CARRIER | CIAC | S/S | 1 TONELADA | 1 | 0.8 | 2 | 0.4 | 1
SURESTE | CSSSA007605 | CHIAPAS | ALBANIA (EL VALLE) | CALLE GERANIO, 20, FRACCIONAMIENTO EL VALLE, 29010, TUXTLA GUTIÉRREZ, CHIAPAS | ADMINISTRACION | MARCO LUCANO MUNDO COUTIÑO | MARCO LUCANO MUNDO COUTIÑO | mmundo1919@gmail.com | 9616166066 | Split | YORK | IAH9FXC24BAH-FX | 1e+17 | 1 TONELADA | 1 | 0.8 | 2 | 0.4 | 1
SURESTE | CSSSA007605 | CHIAPAS | ALBANIA (EL VALLE) | CALLE GERANIO, 20, FRACCIONAMIENTO EL VALLE, 29010, TUXTLA GUTIÉRREZ, CHIAPAS | ADMINISTRACION | MARCO LUCANO MUNDO COUTIÑO | MARCO LUCANO MUNDO COUTIÑO | mmundo1919@gmail.com | 9616166066 | Split | CARRIER | 40FXC183B-E | S/S | 1 TONELADA | 1 | 0.8 | 2 | 0.4 | 1
SURESTE | CSSSA007605 | CHIAPAS | ALBANIA (EL VALLE) | CALLE GERANIO, 20, FRACCIONAMIENTO EL VALLE, 29010, TUXTLA GUTIÉRREZ, CHIAPAS | ADMINISTRACION | MARCO LUCANO MUNDO COUTIÑO | MARCO LUCANO MUNDO COUTIÑO | mmundo1919@gmail.com | 9616166066 | Split | CARRIER | 40FXC183B-E | S/S | 1 TONELADA | 1 | 0.8 | 2 | 0.4 | 1
SURESTE | CSSSA002273 | CHIAPAS | SAN JOSÉ MASPAC | CALLE SIN NOMBRE, SIN NUMERO , COLONIA SAN JOSE MASPAC, 29560, FRANCISCO LEÓN, CHIAPAS | ADMINISTRACION | Georgina Alejandra Arriaga Ruiz | medico responsable | geoalearriaga@hotmail.com | 9671187995 | Split | mirage |  |  |  | 4 | 0 |  | 0 | 0
SURESTE | CSSSA007074 | CHIAPAS | HOSPITAL GENERAL DR. JUAN C. CORZO TONALÁ | AVENIDA 27 DE SEPTIEMBRE, SIN NUMERO , BARRIO LAS FLORES, 30500, TONALÁ, CHIAPAS | ING. OMAR CRUZ OROZCO | C.P. JUAN CARLOS SANCHEZ ESTRADA | ADMINISTRADOR | OROZCO_27@HOTMAIL.COM | TEL. 9666630687 EXT.103 | Split | SUPREME VEC PREMIUM | VEC-12220CH | G3610769431GB QX70120002H | 12 000 BTU/h | 1 | 0.8 | 2 | 0.8 | 2
SURESTE | CSSSA007074 | CHIAPAS | HOSPITAL GENERAL DR. JUAN C. CORZO TONALÁ | AVENIDA 27 DE SEPTIEMBRE, SIN NUMERO , BARRIO LAS FLORES, 30500, TONALÁ, CHIAPAS | ING. OMAR CRUZ OROZCO | C.P. JUAN CARLOS SANCHEZ ESTRADA | ADMINISTRADOR | OROZCO_27@HOTMAIL.COM | TEL. 9666630687 EXT.103 | Split | MIRAGE | CHF120P | S/N | 12 000 BTU/h | 1 | 0.8 | 2 | 0.8 | 2
SURESTE | CSSSA007074 | CHIAPAS | HOSPITAL GENERAL DR. JUAN C. CORZO TONALÁ | AVENIDA 27 DE SEPTIEMBRE, SIN NUMERO , BARRIO LAS FLORES, 30500, TONALÁ, CHIAPAS | ING. OMAR CRUZ OROZCO | C.P. JUAN CARLOS SANCHEZ ESTRADA | ADMINISTRADOR | OROZCO_27@HOTMAIL.COM | TEL. 9666630687 EXT.103 | Split | FRIGIDAIRE | FMSTC218F | S/N | 18 000 BTU/h | 1 | 0.8 | 2 | 0.8 | 2
SURESTE | CSSSA007074 | CHIAPAS | HOSPITAL GENERAL DR. JUAN C. CORZO TONALÁ | AVENIDA 27 DE SEPTIEMBRE, SIN NUMERO , BARRIO LAS FLORES, 30500, TONALÁ, CHIAPAS | ING. OMAR CRUZ OROZCO | C.P. JUAN CARLOS SANCHEZ ESTRADA | ADMINISTRADOR | OROZCO_27@HOTMAIL.COM | TEL. 9666630687 EXT.103 | Split | YORK | S/M | S/N | 12 000 BTU/h | 1 | 0.8 | 2 | 0.8 | 2
SURESTE | CSSSA007074 | CHIAPAS | HOSPITAL GENERAL DR. JUAN C. CORZO TONALÁ | AVENIDA 27 DE SEPTIEMBRE, SIN NUMERO , BARRIO LAS FLORES, 30500, TONALÁ, CHIAPAS | ING. OMAR CRUZ OROZCO | C.P. JUAN CARLOS SANCHEZ ESTRADA | ADMINISTRADOR | OROZCO_27@HOTMAIL.COM | TEL. 9666630687 EXT.103 | Split | PRIME | CMPCR362-T7 | L-2016-05-0D-05-0096 | 12 000 BTU/h | 1 | 0.8 | 2 | 0.8 | 2
SURESTE | CSSSA007074 | CHIAPAS | HOSPITAL GENERAL DR. JUAN C. CORZO TONALÁ | AVENIDA 27 DE SEPTIEMBRE, SIN NUMERO , BARRIO LAS FLORES, 30500, TONALÁ, CHIAPAS | ING. OMAR CRUZ OROZCO | C.P. JUAN CARLOS SANCHEZ ESTRADA | ADMINISTRADOR | OROZCO_27@HOTMAIL.COM | TEL. 9666630687 EXT.103 | Split | AUX | A524B2/HSA | 100002629161000000 | 24,000 BTU/h | 1 | 0.8 | 2 | 0.8 | 2
SURESTE | CSSSA007074 | CHIAPAS | HOSPITAL GENERAL DR. JUAN C. CORZO TONALÁ | AVENIDA 27 DE SEPTIEMBRE, SIN NUMERO , BARRIO LAS FLORES, 30500, TONALÁ, CHIAPAS | ING. OMAR CRUZ OROZCO | C.P. JUAN CARLOS SANCHEZ ESTRADA | ADMINISTRADOR | OROZCO_27@HOTMAIL.COM | TEL. 9666630687 EXT.103 | Split | LENNOX | LM036CO-100P232-1X | S2815M55503 | 36 000 BTU/h | 1 | 0.8 | 2 | 0.8 | 2
SURESTE | CSSSA007074 | CHIAPAS | HOSPITAL GENERAL DR. JUAN C. CORZO TONALÁ | AVENIDA 27 DE SEPTIEMBRE, SIN NUMERO , BARRIO LAS FLORES, 30500, TONALÁ, CHIAPAS | ING. OMAR CRUZ OROZCO | C.P. JUAN CARLOS SANCHEZ ESTRADA | ADMINISTRADOR | OROZCO_27@HOTMAIL.COM | TEL. 9666630687 EXT.103 | Split | CARRIER | 38UPC183A-C | D209051190714421150015 | 18 000 BTU/h | 1 | 0.8 | 2 | 0.8 | 2
SURESTE | CSSSA007074 | CHIAPAS | HOSPITAL GENERAL DR. JUAN C. CORZO TONALÁ | AVENIDA 27 DE SEPTIEMBRE, SIN NUMERO , BARRIO LAS FLORES, 30500, TONALÁ, CHIAPAS | ING. OMAR CRUZ OROZCO | C.P. JUAN CARLOS SANCHEZ ESTRADA | ADMINISTRADOR | OROZCO_27@HOTMAIL.COM | TEL. 9666630687 EXT.103 | Split | CARRIER | 38UPC183A-C | 53UPC183A | 18 000 BTU/h | 1 | 0.8 | 2 | 0.8 | 2
SURESTE | CSSSA007074 | CHIAPAS | HOSPITAL GENERAL DR. JUAN C. CORZO TONALÁ | AVENIDA 27 DE SEPTIEMBRE, SIN NUMERO , BARRIO LAS FLORES, 30500, TONALÁ, CHIAPAS | ING. OMAR CRUZ OROZCO | C.P. JUAN CARLOS SANCHEZ ESTRADA | ADMINISTRADOR | OROZCO_27@HOTMAIL.COM | TEL. 9666630687 EXT.103 | Split | TECHNO AIR | TA-2024 EXT | S/N | 2 200 W / 7 506 BTU/h | 1 | 0.8 | 2 | 0.8 | 2
SURESTE | CSSSA007074 | CHIAPAS | HOSPITAL GENERAL DR. JUAN C. CORZO TONALÁ | AVENIDA 27 DE SEPTIEMBRE, SIN NUMERO , BARRIO LAS FLORES, 30500, TONALÁ, CHIAPAS | ING. OMAR CRUZ OROZCO | C.P. JUAN CARLOS SANCHEZ ESTRADA | ADMINISTRADOR | OROZCO_27@HOTMAIL.COM | TEL. 9666630687 EXT.103 | Split | CARRIER | 38PCR183A-C | R-410 | 18 000 BTU/h | 1 | 0.8 | 2 | 0.8 | 2
SURESTE | CSSSA007074 | CHIAPAS | HOSPITAL GENERAL DR. JUAN C. CORZO TONALÁ | AVENIDA 27 DE SEPTIEMBRE, SIN NUMERO , BARRIO LAS FLORES, 30500, TONALÁ, CHIAPAS | ING. OMAR CRUZ OROZCO | C.P. JUAN CARLOS SANCHEZ ESTRADA | ADMINISTRADOR | OROZCO_27@HOTMAIL.COM | TEL. 9666630687 EXT.103 | Split | CIAC CARRIER INTERNATIONAL CORPORATION | 38FXC183A-C | 3B93280000908 | 18 000 BTU/h | 1 | 0.8 | 2 | 0.8 | 2
SURESTE | CSSSA007074 | CHIAPAS | HOSPITAL GENERAL DR. JUAN C. CORZO TONALÁ | AVENIDA 27 DE SEPTIEMBRE, SIN NUMERO , BARRIO LAS FLORES, 30500, TONALÁ, CHIAPAS | ING. OMAR CRUZ OROZCO | C.P. JUAN CARLOS SANCHEZ ESTRADA | ADMINISTRADOR | OROZCO_27@HOTMAIL.COM | TEL. 9666630687 EXT.103 | Split | CIAC CARRIER INTERNATIONAL CORPORATION | 38FXC183A-C | 3B93280000864 | 18 000 BTU/h | 1 | 0.8 | 2 | 0.8 | 2
SURESTE | CSSSA007074 | CHIAPAS | HOSPITAL GENERAL DR. JUAN C. CORZO TONALÁ | AVENIDA 27 DE SEPTIEMBRE, SIN NUMERO , BARRIO LAS FLORES, 30500, TONALÁ, CHIAPAS | ING. OMAR CRUZ OROZCO | C.P. JUAN CARLOS SANCHEZ ESTRADA | ADMINISTRADOR | OROZCO_27@HOTMAIL.COM | TEL. 9666630687 EXT.103 | Split | PRIME | S/N | G361108937711479082703E9 | 12 000 BTU/h | 1 | 0.8 | 2 | 0.8 | 2
SURESTE | CSSSA007074 | CHIAPAS | HOSPITAL GENERAL DR. JUAN C. CORZO TONALÁ | AVENIDA 27 DE SEPTIEMBRE, SIN NUMERO , BARRIO LAS FLORES, 30500, TONALÁ, CHIAPAS | ING. OMAR CRUZ OROZCO | C.P. JUAN CARLOS SANCHEZ ESTRADA | ADMINISTRADOR | OROZCO_27@HOTMAIL.COM | TEL. 9666630687 EXT.103 | Split | TECHNO AIR | TA-2024 EXT | S/N | 2 200 W / 7 506 BTU/h | 1 | 0.8 | 2 | 0.8 | 2
SURESTE | CSSSA007074 | CHIAPAS | HOSPITAL GENERAL DR. JUAN C. CORZO TONALÁ | AVENIDA 27 DE SEPTIEMBRE, SIN NUMERO , BARRIO LAS FLORES, 30500, TONALÁ, CHIAPAS | ING. OMAR CRUZ OROZCO | C.P. JUAN CARLOS SANCHEZ ESTRADA | ADMINISTRADOR | OROZCO_27@HOTMAIL.COM | TEL. 9666630687 EXT.103 | Split | PRIME | CMPRC362-T1 | L201605OD050096 | 1 200 W / 7 506 BTU/h | 1 | 0.8 | 2 | 0.8 | 2
SURESTE | CSSSA007074 | CHIAPAS | HOSPITAL GENERAL DR. JUAN C. CORZO TONALÁ | AVENIDA 27 DE SEPTIEMBRE, SIN NUMERO , BARRIO LAS FLORES, 30500, TONALÁ, CHIAPAS | ING. OMAR CRUZ OROZCO | C.P. JUAN CARLOS SANCHEZ ESTRADA | ADMINISTRADOR | OROZCO_27@HOTMAIL.COM | TEL. 9666630687 EXT.103 | Split | LENNOX | LM036HO-100P232-1X | S2816C62746 | 36 000 BTU/h | 1 | 0.8 | 2 | 0.8 | 2
SURESTE | CSSSA007074 | CHIAPAS | HOSPITAL GENERAL DR. JUAN C. CORZO TONALÁ | AVENIDA 27 DE SEPTIEMBRE, SIN NUMERO , BARRIO LAS FLORES, 30500, TONALÁ, CHIAPAS | ING. OMAR CRUZ OROZCO | C.P. JUAN CARLOS SANCHEZ ESTRADA | ADMINISTRADOR | OROZCO_27@HOTMAIL.COM | TEL. 9666630687 EXT.103 | Split | MIDEA | M-24HDA | 2411531860765040150374 | 24 000 BTU/h | 1 | 0.8 | 2 | 0.8 | 2
SURESTE | CSSSA007074 | CHIAPAS | HOSPITAL GENERAL DR. JUAN C. CORZO TONALÁ | AVENIDA 27 DE SEPTIEMBRE, SIN NUMERO , BARRIO LAS FLORES, 30500, TONALÁ, CHIAPAS | ING. OMAR CRUZ OROZCO | C.P. JUAN CARLOS SANCHEZ ESTRADA | ADMINISTRADOR | OROZCO_27@HOTMAIL.COM | TEL. 9666630687 EXT.103 | Split | PRIME | CMPRC242-T1 | L-2016-T-0147-0D-04-0578 | 24 000 BTU/h | 1 | 0.8 | 2 | 0.8 | 2
SURESTE | CSSSA007074 | CHIAPAS | HOSPITAL GENERAL DR. JUAN C. CORZO TONALÁ | AVENIDA 27 DE SEPTIEMBRE, SIN NUMERO , BARRIO LAS FLORES, 30500, TONALÁ, CHIAPAS | ING. OMAR CRUZ OROZCO | C.P. JUAN CARLOS SANCHEZ ESTRADA | ADMINISTRADOR | OROZCO_27@HOTMAIL.COM | TEL. 9666630687 EXT.103 | Split | MIRAGE | CBF121T | CBF121T5130507305 | 12 000 BTU/h | 1 | 0.8 | 2 | 0.8 | 2
SURESTE | CSSSA007074 | CHIAPAS | HOSPITAL GENERAL DR. JUAN C. CORZO TONALÁ | AVENIDA 27 DE SEPTIEMBRE, SIN NUMERO , BARRIO LAS FLORES, 30500, TONALÁ, CHIAPAS | ING. OMAR CRUZ OROZCO | C.P. JUAN CARLOS SANCHEZ ESTRADA | ADMINISTRADOR | OROZCO_27@HOTMAIL.COM | TEL. 9666630687 EXT.103 | Split | MIRAGE | CXF120F | CXF120F71216011L00 | 1200 BTU/h | 1 | 0.8 | 2 | 0.8 | 2
SURESTE | CSSSA007074 | CHIAPAS | HOSPITAL GENERAL DR. JUAN C. CORZO TONALÁ | AVENIDA 27 DE SEPTIEMBRE, SIN NUMERO , BARRIO LAS FLORES, 30500, TONALÁ, CHIAPAS | ING. OMAR CRUZ OROZCO | C.P. JUAN CARLOS SANCHEZ ESTRADA | ADMINISTRADOR | OROZCO_27@HOTMAIL.COM | TEL. 9666630687 EXT.103 | Split | MIRAGE | CDF261T | CDF261T5011500033 | 24 000 BTU/h | 1 | 0.8 | 2 | 0.8 | 2
SURESTE | CSSSA007074 | CHIAPAS | HOSPITAL GENERAL DR. JUAN C. CORZO TONALÁ | AVENIDA 27 DE SEPTIEMBRE, SIN NUMERO , BARRIO LAS FLORES, 30500, TONALÁ, CHIAPAS | ING. OMAR CRUZ OROZCO | C.P. JUAN CARLOS SANCHEZ ESTRADA | ADMINISTRADOR | OROZCO_27@HOTMAIL.COM | TEL. 9666630687 EXT.103 | Split | TECHNO AIR | TA-1024 EXT | S/N | 2 200 W / 7 506 BTU/h | 1 | 0.8 | 2 | 0.8 | 2
SURESTE | CSSSA007074 | CHIAPAS | HOSPITAL GENERAL DR. JUAN C. CORZO TONALÁ | AVENIDA 27 DE SEPTIEMBRE, SIN NUMERO , BARRIO LAS FLORES, 30500, TONALÁ, CHIAPAS | ING. OMAR CRUZ OROZCO | C.P. JUAN CARLOS SANCHEZ ESTRADA | ADMINISTRADOR | OROZCO_27@HOTMAIL.COM | TEL. 9666630687 EXT.103 | Split | ZMARTECH | AC122ZT | VKK012 2EUW0P KHD15JD 0775 | 12 000 BTU/h | 1 | 0.8 | 2 | 0.8 | 2
SURESTE | CSSSA007074 | CHIAPAS | HOSPITAL GENERAL DR. JUAN C. CORZO TONALÁ | AVENIDA 27 DE SEPTIEMBRE, SIN NUMERO , BARRIO LAS FLORES, 30500, TONALÁ, CHIAPAS | ING. OMAR CRUZ OROZCO | C.P. JUAN CARLOS SANCHEZ ESTRADA | ADMINISTRADOR | OROZCO_27@HOTMAIL.COM | TEL. 9666630687 EXT.103 | Split | PRIME | CMPRC242-T | S/N | 24 000 BTU/h | 1 | 0.8 | 2 | 0.8 | 2
SURESTE | CSSSA007074 | CHIAPAS | HOSPITAL GENERAL DR. JUAN C. CORZO TONALÁ | AVENIDA 27 DE SEPTIEMBRE, SIN NUMERO , BARRIO LAS FLORES, 30500, TONALÁ, CHIAPAS | ING. OMAR CRUZ OROZCO | C.P. JUAN CARLOS SANCHEZ ESTRADA | ADMINISTRADOR | OROZCO_27@HOTMAIL.COM | TEL. 9666630687 EXT.103 | Split | MIRAGE | CHF261R | CHF261R9042102254 | 24 000 BTU/h | 1 | 0.8 | 2 | 0.8 | 2
SURESTE | CSSSA007074 | CHIAPAS | HOSPITAL GENERAL DR. JUAN C. CORZO TONALÁ | AVENIDA 27 DE SEPTIEMBRE, SIN NUMERO , BARRIO LAS FLORES, 30500, TONALÁ, CHIAPAS | ING. OMAR CRUZ OROZCO | C.P. JUAN CARLOS SANCHEZ ESTRADA | ADMINISTRADOR | OROZCO_27@HOTMAIL.COM | TEL. 9666630687 EXT.103 | Split | CIAC | 38FXC363A-C | 3A74770002120 | 36 000 BTU/h | 1 | 0.8 | 2 | 0.8 | 2
SURESTE | CSSSA007074 | CHIAPAS | HOSPITAL GENERAL DR. JUAN C. CORZO TONALÁ | AVENIDA 27 DE SEPTIEMBRE, SIN NUMERO , BARRIO LAS FLORES, 30500, TONALÁ, CHIAPAS | ING. OMAR CRUZ OROZCO | C.P. JUAN CARLOS SANCHEZ ESTRADA | ADMINISTRADOR | OROZCO_27@HOTMAIL.COM | TEL. 9666630687 EXT.103 | Split | YORK | YSDA12FADK | 100002002131000174 | 12 000 BTU/h | 1 | 0.8 | 2 | 0.8 | 2
SURESTE | CSSSA007074 | CHIAPAS | HOSPITAL GENERAL DR. JUAN C. CORZO TONALÁ | AVENIDA 27 DE SEPTIEMBRE, SIN NUMERO , BARRIO LAS FLORES, 30500, TONALÁ, CHIAPAS | ING. OMAR CRUZ OROZCO | C.P. JUAN CARLOS SANCHEZ ESTRADA | ADMINISTRADOR | OROZCO_27@HOTMAIL.COM | TEL. 9666630687 EXT.103 | Split | MIRAGE | CBF181T | CBF181T5140601560 | 18 000 BTU/h | 1 | 0.8 | 2 | 0.8 | 2
SURESTE | CSSSA007074 | CHIAPAS | HOSPITAL GENERAL DR. JUAN C. CORZO TONALÁ | AVENIDA 27 DE SEPTIEMBRE, SIN NUMERO , BARRIO LAS FLORES, 30500, TONALÁ, CHIAPAS | ING. OMAR CRUZ OROZCO | C.P. JUAN CARLOS SANCHEZ ESTRADA | ADMINISTRADOR | OROZCO_27@HOTMAIL.COM | TEL. 9666630687 EXT.103 | Split | MIRAGE | CXF361T | CX361T8031400554 | 36 000 BTU/h | 1 | 0.8 | 2 | 0.8 | 2
SURESTE | CSSSA007074 | CHIAPAS | HOSPITAL GENERAL DR. JUAN C. CORZO TONALÁ | AVENIDA 27 DE SEPTIEMBRE, SIN NUMERO , BARRIO LAS FLORES, 30500, TONALÁ, CHIAPAS | ING. OMAR CRUZ OROZCO | C.P. JUAN CARLOS SANCHEZ ESTRADA | ADMINISTRADOR | OROZCO_27@HOTMAIL.COM | TEL. 9666630687 EXT.103 | Por conductos | CARRIER | 50VL-C60-50 | 5117C49428 | 5 TR | 1 | 1.2 | 3 | 0.8 | 2
SURESTE | CSSSA007074 | CHIAPAS | HOSPITAL GENERAL DR. JUAN C. CORZO TONALÁ | AVENIDA 27 DE SEPTIEMBRE, SIN NUMERO , BARRIO LAS FLORES, 30500, TONALÁ, CHIAPAS | ING. OMAR CRUZ OROZCO | C.P. JUAN CARLOS SANCHEZ ESTRADA | ADMINISTRADOR | OROZCO_27@HOTMAIL.COM | TEL. 9666630687 EXT.103 | Por conductos | CARRIER | 50TC-D16A1A5A0A0A0 | 1118P05191 | 15 TR | 1 | 1.2 | 3 | 0.8 | 2
SURESTE | CSSSA007074 | CHIAPAS | HOSPITAL GENERAL DR. JUAN C. CORZO TONALÁ | AVENIDA 27 DE SEPTIEMBRE, SIN NUMERO , BARRIO LAS FLORES, 30500, TONALÁ, CHIAPAS | ING. OMAR CRUZ OROZCO | C.P. JUAN CARLOS SANCHEZ ESTRADA | ADMINISTRADOR | OROZCO_27@HOTMAIL.COM | TEL. 9666630687 EXT.103 | Por conductos | CARRIER | A12A2A5A0A0A0 | 4017P30091 | 15 TR | 1 | 1.2 | 3 | 0.8 | 2
SURESTE | CSSSA007074 | CHIAPAS | HOSPITAL GENERAL DR. JUAN C. CORZO TONALÁ | AVENIDA 27 DE SEPTIEMBRE, SIN NUMERO , BARRIO LAS FLORES, 30500, TONALÁ, CHIAPAS | ING. OMAR CRUZ OROZCO | C.P. JUAN CARLOS SANCHEZ ESTRADA | ADMINISTRADOR | OROZCO_27@HOTMAIL.COM | TEL. 9666630687 EXT.103 | Por conductos | CARRIER | 50TC-D16A1A5A0A0A0 | 1717P12557 | 15 TR | 1 | 1.2 | 3 | 0.8 | 2
SURESTE | CSSSA007074 | CHIAPAS | HOSPITAL GENERAL DR. JUAN C. CORZO TONALÁ | AVENIDA 27 DE SEPTIEMBRE, SIN NUMERO , BARRIO LAS FLORES, 30500, TONALÁ, CHIAPAS | ING. OMAR CRUZ OROZCO | C.P. JUAN CARLOS SANCHEZ ESTRADA | ADMINISTRADOR | OROZCO_27@HOTMAIL.COM | TEL. 9666630687 EXT.103 | Por conductos | CARRIER | 50TC-A12A1A5A0A0AO | 0918P41572 | 10 TR | 1 | 1.2 | 3 | 0.8 | 2
SURESTE | CSSSA007074 | CHIAPAS | HOSPITAL GENERAL DR. JUAN C. CORZO TONALÁ | AVENIDA 27 DE SEPTIEMBRE, SIN NUMERO , BARRIO LAS FLORES, 30500, TONALÁ, CHIAPAS | ING. OMAR CRUZ OROZCO | C.P. JUAN CARLOS SANCHEZ ESTRADA | ADMINISTRADOR | OROZCO_27@HOTMAIL.COM | TEL. 9666630687 EXT.103 | Por conductos | CARRIER | 50TC-D12A2A5A0A0A0 | 4318P39916 | 10 TR | 1 | 1.2 | 3 | 0.8 | 2
SURESTE | CSSSA007074 | CHIAPAS | HOSPITAL GENERAL DR. JUAN C. CORZO TONALÁ | AVENIDA 27 DE SEPTIEMBRE, SIN NUMERO , BARRIO LAS FLORES, 30500, TONALÁ, CHIAPAS | ING. OMAR CRUZ OROZCO | C.P. JUAN CARLOS SANCHEZ ESTRADA | ADMINISTRADOR | OROZCO_27@HOTMAIL.COM | TEL. 9666630687 EXT.103 | Por conductos | TRANE | TSC092A3R0A2D000000000000 | 819103008L | 5 TR | 1 | 1.2 | 3 | 0.8 | 2
SURESTE | CSSSA007074 | CHIAPAS | HOSPITAL GENERAL DR. JUAN C. CORZO TONALÁ | AVENIDA 27 DE SEPTIEMBRE, SIN NUMERO , BARRIO LAS FLORES, 30500, TONALÁ, CHIAPAS | ING. OMAR CRUZ OROZCO | C.P. JUAN CARLOS SANCHEZ ESTRADA | ADMINISTRADOR | OROZCO_27@HOTMAIL.COM | TEL. 9666630687 EXT.103 | Por conductos | CARRIER | 50VL-C60--50-- | 1919CB1802 | 10 TR | 1 | 1.2 | 3 | 0.8 | 2
SURESTE | CSSSA007074 | CHIAPAS | HOSPITAL GENERAL DR. JUAN C. CORZO TONALÁ | AVENIDA 27 DE SEPTIEMBRE, SIN NUMERO , BARRIO LAS FLORES, 30500, TONALÁ, CHIAPAS | ING. OMAR CRUZ OROZCO | C.P. JUAN CARLOS SANCHEZ ESTRADA | ADMINISTRADOR | OROZCO_27@HOTMAIL.COM | TEL. 9666630687 EXT.103 | Por conductos | CARRIER | 50ES-A60-50 | 2016C48461 | 10 TR | 1 | 1.2 | 3 | 0.8 | 2
SURESTE | CSSSA007074 | CHIAPAS | HOSPITAL GENERAL DR. JUAN C. CORZO TONALÁ | AVENIDA 27 DE SEPTIEMBRE, SIN NUMERO , BARRIO LAS FLORES, 30500, TONALÁ, CHIAPAS | ING. OMAR CRUZ OROZCO | C.P. JUAN CARLOS SANCHEZ ESTRADA | ADMINISTRADOR | OROZCO_27@HOTMAIL.COM | TEL. 9666630687 EXT.103 | Por conductos | CARRIER | 50TC-D12A1A5A0A0A0 | 1319P93593 | 10 TR | 1 | 1.2 | 3 | 0.8 | 2
SURESTE | CSSSA007074 | CHIAPAS | HOSPITAL GENERAL DR. JUAN C. CORZO TONALÁ | AVENIDA 27 DE SEPTIEMBRE, SIN NUMERO , BARRIO LAS FLORES, 30500, TONALÁ, CHIAPAS | ING. OMAR CRUZ OROZCO | C.P. JUAN CARLOS SANCHEZ ESTRADA | ADMINISTRADOR | OROZCO_27@HOTMAIL.COM | TEL. 9666630687 EXT.103 | Por conductos | CARRIER | 38APS02554A10020 | 4818Q64057 | 15 TR | 1 | 1.2 | 3 | 0.8 | 2
SURESTE | CSSSA007074 | CHIAPAS | HOSPITAL GENERAL DR. JUAN C. CORZO TONALÁ | AVENIDA 27 DE SEPTIEMBRE, SIN NUMERO , BARRIO LAS FLORES, 30500, TONALÁ, CHIAPAS | ING. OMAR CRUZ OROZCO | C.P. JUAN CARLOS SANCHEZ ESTRADA | ADMINISTRADOR | OROZCO_27@HOTMAIL.COM | TEL. 9666630687 EXT.103 | Por conductos | CARRIER | 38AUZA08A0A5A0A0A0 | 2318C94781 | 15 TR | 1 | 1.2 | 3 | 0.8 | 2
SURESTE | CSSSA007074 | CHIAPAS | HOSPITAL GENERAL DR. JUAN C. CORZO TONALÁ | AVENIDA 27 DE SEPTIEMBRE, SIN NUMERO , BARRIO LAS FLORES, 30500, TONALÁ, CHIAPAS | ING. OMAR CRUZ OROZCO | C.P. JUAN CARLOS SANCHEZ ESTRADA | ADMINISTRADOR | OROZCO_27@HOTMAIL.COM | TEL. 9666630687 EXT.103 | Por conductos | CARRIER | 38AUZA16A0A50A0A0 | 3819P41501 | 10 TR | 1 | 1.2 | 3 | 0.8 | 2
SURESTE | CSSSA009483 | CHIAPAS | CLINICA PARA LA ATENCION DE PARTO HUMANIZADO SAN CRISTOBAL DE LAS CASAS | CALLE LAGUNA DE PATZCUARO, SIN NUMERO, BARRIO MARIA AUXILIADORA, 29290, SAN CRISTÓBAL DE LAS CASAS, CHIAPAS |  | NO EXISTE CONTRATO | N/A | N/A | N/A | Por conductos | N/A | N/A | N/A | N/A | N/A | 0 |  | 0 | 0
SURESTE | CSSSA009442 | CHIAPAS | CENTRO REGIONAL DE DESARROLLO INFANTIL Y ESTIMULACIÓN TEMPRANA | CALLE GALENO, SIN NUMERO , COLONIA LOS PINOS, 29280, SAN CRISTÓBAL DE LAS CASAS, CHIAPAS |  | N/A | N/A | N/A | N/A | Multisplit | CIAC | 40FXC123-E | 3E50470000494 | 4000BTU | 8 | 0 |  | 0
SURESTE | CSSSA000045 | CHIAPAS | H. B. C. MANUEL VELASCO SUAREZ ACALA | AVENIDA MORELOS, SIN NUMERO , COLONIA CRUZ MISION, 29374, ACALA, CHIAPAS | ADMINISTRACION | GABRIELA MAHEDA LOPEZ | GABRIELA MAHEDA LOPEZ | gabbriella@hotmail.com | 96126926717 | Split | CARRIER | 53ELC123C |  | 12000BTU/H | 1 | 2 | 5 | 1.2 | 3
SURESTE | CSSSA000045 | CHIAPAS | H. B. C. MANUEL VELASCO SUAREZ ACALA | AVENIDA MORELOS, SIN NUMERO , COLONIA CRUZ MISION, 29374, ACALA, CHIAPAS | ADMINISTRACION | GABRIELA MAHEDA LOPEZ | GABRIELA MAHEDA LOPEZ | gabbriella@hotmail.com | 96126926717 | Split | LG | SP182CA |  | 17000BTU/H | 2 | 2 | 5 | 1.2 | 3
SURESTE | CSSSA000045 | CHIAPAS | H. B. C. MANUEL VELASCO SUAREZ ACALA | AVENIDA MORELOS, SIN NUMERO , COLONIA CRUZ MISION, 29374, ACALA, CHIAPAS | ADMINISTRACION | GABRIELA MAHEDA LOPEZ | GABRIELA MAHEDA LOPEZ | gabbriella@hotmail.com | 96126926717 | Split | TRANE | 4WCW1518A1000AA |  | 1720W | 2 | 2 | 5 | 1.2 | 3
SURESTE | CSSSA000045 | CHIAPAS | H. B. C. MANUEL VELASCO SUAREZ ACALA | AVENIDA MORELOS, SIN NUMERO , COLONIA CRUZ MISION, 29374, ACALA, CHIAPAS | ADMINISTRACION | GABRIELA MAHEDA LOPEZ | GABRIELA MAHEDA LOPEZ | gabbriella@hotmail.com | 96126926717 | Split | CARRIER | 40PRC2434-C |  | 24000BTU/H | 2 | 2 | 5 | 1.2 | 3
SURESTE | CSSSA000045 | CHIAPAS | H. B. C. MANUEL VELASCO SUAREZ ACALA | AVENIDA MORELOS, SIN NUMERO , COLONIA CRUZ MISION, 29374, ACALA, CHIAPAS | ADMINISTRACION | GABRIELA MAHEDA LOPEZ | GABRIELA MAHEDA LOPEZ | gabbriella@hotmail.com | 96126926717 | Split | MABE | MMT12CABWCAM2 |  | 1201800BTU/H | 1 | 2 | 5 | 1.2 | 3
SURESTE | CSSSA000045 | CHIAPAS | H. B. C. MANUEL VELASCO SUAREZ ACALA | AVENIDA MORELOS, SIN NUMERO , COLONIA CRUZ MISION, 29374, ACALA, CHIAPAS | ADMINISTRACION | GABRIELA MAHEDA LOPEZ | GABRIELA MAHEDA LOPEZ | gabbriella@hotmail.com | 96126926717 | Split | york | y7hfyco12bba-ax |  | 12000BTU/H | 2 | 2 | 5 | 1.2 | 3
SURESTE | CSSSA000045 | CHIAPAS | H. B. C. MANUEL VELASCO SUAREZ ACALA | AVENIDA MORELOS, SIN NUMERO , COLONIA CRUZ MISION, 29374, ACALA, CHIAPAS | ADMINISTRACION | GABRIELA MAHEDA LOPEZ | GABRIELA MAHEDA LOPEZ | gabbriella@hotmail.com | 96126926717 | Split | technoair | ta-2018ext |  | 12000BTU/H | 8 | 2 | 5 | 1.2 | 3
SURESTE | CSSSA000045 | CHIAPAS | H. B. C. MANUEL VELASCO SUAREZ ACALA | AVENIDA MORELOS, SIN NUMERO , COLONIA CRUZ MISION, 29374, ACALA, CHIAPAS | ADMINISTRACION | GABRIELA MAHEDA LOPEZ | GABRIELA MAHEDA LOPEZ | gabbriella@hotmail.com | 96126926717 | Split | prime | s/n |  | 18000BTU/H | 1 | 2 | 5 | 1.2 | 3
SURESTE | CSSSA000045 | CHIAPAS | H. B. C. MANUEL VELASCO SUAREZ ACALA | AVENIDA MORELOS, SIN NUMERO , COLONIA CRUZ MISION, 29374, ACALA, CHIAPAS | ADMINISTRACION | GABRIELA MAHEDA LOPEZ | GABRIELA MAHEDA LOPEZ | gabbriella@hotmail.com | 96126926717 | Split | CARRIER | 53ELC183C |  | 18000BTU/H | 1 | 2 | 5 | 1.2 | 3
SURESTE | CSSSA000045 | CHIAPAS | H. B. C. MANUEL VELASCO SUAREZ ACALA | AVENIDA MORELOS, SIN NUMERO , COLONIA CRUZ MISION, 29374, ACALA, CHIAPAS | ADMINISTRACION | GABRIELA MAHEDA LOPEZ | GABRIELA MAHEDA LOPEZ | gabbriella@hotmail.com | 96126926717 | Split | PRIME | S/N |  | 12000BTU/H | 3 | 2 | 5 | 1.2 | 3
SURESTE | CSSSA000045 | CHIAPAS | H. B. C. MANUEL VELASCO SUAREZ ACALA | AVENIDA MORELOS, SIN NUMERO , COLONIA CRUZ MISION, 29374, ACALA, CHIAPAS | ADMINISTRACION | GABRIELA MAHEDA LOPEZ | GABRIELA MAHEDA LOPEZ | gabbriella@hotmail.com | 96126926717 | Split | LG | SP362CE |  | 33 400BTU/H | 2 | 2 | 5 | 1.2 | 3
SURESTE | CSSSA000045 | CHIAPAS | H. B. C. MANUEL VELASCO SUAREZ ACALA | AVENIDA MORELOS, SIN NUMERO , COLONIA CRUZ MISION, 29374, ACALA, CHIAPAS | ADMINISTRACION | GABRIELA MAHEDA LOPEZ | GABRIELA MAHEDA LOPEZ | gabbriella@hotmail.com | 96126926717 | Por conductos | CARRIER | 50tc-A12A2A5A0A0A0 | 1310G10547 |  | 1 | 2 | 5 | 1.2 | 3
SURESTE | CSSSA000045 | CHIAPAS | H. B. C. MANUEL VELASCO SUAREZ ACALA | AVENIDA MORELOS, SIN NUMERO , COLONIA CRUZ MISION, 29374, ACALA, CHIAPAS | ADMINISTRACION | GABRIELA MAHEDA LOPEZ | GABRIELA MAHEDA LOPEZ | gabbriella@hotmail.com | 96126926717 | Por conductos | CARRIER | 39LB03AA-BD-AFNA12 | 0502U30909 |  | 1 | 2 | 5 | 1.2 | 3
SURESTE | CSSSA000045 | CHIAPAS | H. B. C. MANUEL VELASCO SUAREZ ACALA | AVENIDA MORELOS, SIN NUMERO , COLONIA CRUZ MISION, 29374, ACALA, CHIAPAS | ADMINISTRACION | GABRIELA MAHEDA LOPEZ | GABRIELA MAHEDA LOPEZ | gabbriella@hotmail.com | 96126926717 | Por conductos | CARRIER | 50VL-C60-50 | 2818C27871 |  | 1 | 2 | 5 | 1.2 | 3
SURESTE | CSSSA017504 | CHIAPAS | H. B. C. DEL PORVENIR | CALLE PINO SOL, SIN NUMERO , BARRIO PINO SOL, 30970, EL PORVENIR, CHIAPAS |  | JHONATAN LOPEZ MIJANGOS | ADMINISTRADOR | dios_tierra92@hotmail.com | 9612326948 | Por conductos | CARRIER | 38AKS016 | 4905G20053 | 208/230 | 1 | 1.6 | 4 | 0.8 | 2
SURESTE | CSSSA009256 | CHIAPAS | HOSPITAL BASICO COMUNITARIO SIMOJOVEL | CALLE MIGUEL HIDALGO, SIN NUMERO , COLONIA 24 DE FEBRERO, 29820, SIMOJOVEL, CHIAPAS |  | NO EXISTE CONTRATO |  |  |  | Multisplit | carrier | s/n | s/n | se desconoce | 4 | 1.2 | 3 | 2.4 | 6
SURESTE | CSSSA009256 | CHIAPAS | HOSPITAL BASICO COMUNITARIO SIMOJOVEL | CALLE MIGUEL HIDALGO, SIN NUMERO , COLONIA 24 DE FEBRERO, 29820, SIMOJOVEL, CHIAPAS |  | NO EXISTE CONTRATO |  |  |  | Por conductos | carrier | s/n | s/n | se desconoce | 5 | 1.6 | 4 | 2.4 | 6
SURESTE | CSSSA009256 | CHIAPAS | HOSPITAL BASICO COMUNITARIO SIMOJOVEL | CALLE MIGUEL HIDALGO, SIN NUMERO , COLONIA 24 DE FEBRERO, 29820, SIMOJOVEL, CHIAPAS |  | NO EXISTE CONTRATO |  |  |  | Split | mirage | sch121r | s/n | se desconoce | 4 | 1.6 | 4 | 2.4 | 6
SURESTE | CSSSA006934 | CHIAPAS | H. B. C. DE TILA | CARRETERA CARRETERA TRAMO TEMÓ - TILA, SIN NUMERO , EJIDO TILA, 29910, TILA, CHIAPAS | MANTENIMIENTO | MARTHA EUNICE BERMUDEZ CONSTANTINO | ADMINISTRADOR | eunibermudez@gmail.com | 9191136492 | Split | CARRIER | 24BB336A510 | 3014E16616 | 36000BTU | 1 | 0.8 | 2 | 0 | 0
SURESTE | CSSSA006934 | CHIAPAS | H. B. C. DE TILA | CARRETERA CARRETERA TRAMO TEMÓ - TILA, SIN NUMERO , EJIDO TILA, 29910, TILA, CHIAPAS | MANTENIMIENTO | MARTHA EUNICE BERMUDEZ CONSTANTINO | ADMINISTRADOR | eunibermudez@gmail.com | 9191136492 | Split | CARRIER | 39LB03AA-B | 4914U30953 | SIN DATO | 1 | 0.8 | 2 | 0
SURESTE | CSSSA006934 | CHIAPAS | H. B. C. DE TILA | CARRETERA CARRETERA TRAMO TEMÓ - TILA, SIN NUMERO , EJIDO TILA, 29910, TILA, CHIAPAS | MANTENIMIENTO | MARTHA EUNICE BERMUDEZ CONSTANTINO | ADMINISTRADOR | eunibermudez@gmail.com | 9191136492 | Por conductos | CARRIER | 50TC-A04A1A5A0A | 4112C87438 | 5 TONELADAS | 1 | 0.8 | 2 | 0
SURESTE | CSSSA006934 | CHIAPAS | H. B. C. DE TILA | CARRETERA CARRETERA TRAMO TEMÓ - TILA, SIN NUMERO , EJIDO TILA, 29910, TILA, CHIAPAS | MANTENIMIENTO | MARTHA EUNICE BERMUDEZ CONSTANTINO | ADMINISTRADOR | eunibermudez@gmail.com | 9191136492 | Split | CARRIER | 38AUZA12A0A | 4614C94484 | SIN DATO | 1 | 0.8 | 2 | 0
SURESTE | CSSSA006934 | CHIAPAS | H. B. C. DE TILA | CARRETERA CARRETERA TRAMO TEMÓ - TILA, SIN NUMERO , EJIDO TILA, 29910, TILA, CHIAPAS | MANTENIMIENTO | MARTHA EUNICE BERMUDEZ CONSTANTINO | ADMINISTRADOR | eunibermudez@gmail.com | 9191136492 | Split | YORK | NM024C00A1AAA1B | W1L4186524 | 24000BTU/H | 1 | 0.8 | 2 | 0
SURESTE | CSSSA006934 | CHIAPAS | H. B. C. DE TILA | CARRETERA CARRETERA TRAMO TEMÓ - TILA, SIN NUMERO , EJIDO TILA, 29910, TILA, CHIAPAS | MANTENIMIENTO | MARTHA EUNICE BERMUDEZ CONSTANTINO | ADMINISTRADOR | eunibermudez@gmail.com | 9191136492 | Split | TECHNO AIR | TA-2018 | SIN DATO | 18000BTU | 1 | 0.8 | 2 | 0
SURESTE | CSSSA006934 | CHIAPAS | H. B. C. DE TILA | CARRETERA CARRETERA TRAMO TEMÓ - TILA, SIN NUMERO , EJIDO TILA, 29910, TILA, CHIAPAS | MANTENIMIENTO | MARTHA EUNICE BERMUDEZ CONSTANTINO | ADMINISTRADOR | eunibermudez@gmail.com | 9191136492 | Split | DAEWOO | DSA-1886EL | SIN DATO | SIN DATO | 1 | 0.8 | 2 | 0
SURESTE | CSSSA006934 | CHIAPAS | H. B. C. DE TILA | CARRETERA CARRETERA TRAMO TEMÓ - TILA, SIN NUMERO , EJIDO TILA, 29910, TILA, CHIAPAS | MANTENIMIENTO | MARTHA EUNICE BERMUDEZ CONSTANTINO | ADMINISTRADOR | eunibermudez@gmail.com | 9191136492 | Split | CARRIER | 38XPC123B-C | 84180170152 | 12000BTU | 1 | 0.8 | 2 | 0
SURESTE | CSSSA006934 | CHIAPAS | H. B. C. DE TILA | CARRETERA CARRETERA TRAMO TEMÓ - TILA, SIN NUMERO , EJIDO TILA, 29910, TILA, CHIAPAS | MANTENIMIENTO | MARTHA EUNICE BERMUDEZ CONSTANTINO | ADMINISTRADOR | eunibermudez@gmail.com | 9191136492 | Split | TECHNO AIR | TA-2018 | SIN DATO | 1800BTU | 1 | 0.8 | 2 | 0
SURESTE | CSSSA006934 | CHIAPAS | H. B. C. DE TILA | CARRETERA CARRETERA TRAMO TEMÓ - TILA, SIN NUMERO , EJIDO TILA, 29910, TILA, CHIAPAS | MANTENIMIENTO | MARTHA EUNICE BERMUDEZ CONSTANTINO | ADMINISTRADOR | eunibermudez@gmail.com | 9191136492 | Split | CIAC | 38FXC243A-C | 3B9487000216 | 24000BTU/H | 1 | 0.8 | 2 | 0
SURESTE | CSSSA006934 | CHIAPAS | H. B. C. DE TILA | CARRETERA CARRETERA TRAMO TEMÓ - TILA, SIN NUMERO , EJIDO TILA, 29910, TILA, CHIAPAS | MANTENIMIENTO | MARTHA EUNICE BERMUDEZ CONSTANTINO | ADMINISTRADOR | eunibermudez@gmail.com | 9191136492 | Split | YORK | YH9FYC18BAH-AX | 170700068 | 18000BTU | 1 | 0.8 | 2 | 0
SURESTE | CSSSA006934 | CHIAPAS | H. B. C. DE TILA | CARRETERA CARRETERA TRAMO TEMÓ - TILA, SIN NUMERO , EJIDO TILA, 29910, TILA, CHIAPAS | MANTENIMIENTO | MARTHA EUNICE BERMUDEZ CONSTANTINO | ADMINISTRADOR | eunibermudez@gmail.com | 9191136492 | Split | CARRIER | 40PRC243A-3 | 95290170003 | 24000BTU | 1 | 0.8 | 2 | 0
SURESTE | CSSSA006934 | CHIAPAS | H. B. C. DE TILA | CARRETERA CARRETERA TRAMO TEMÓ - TILA, SIN NUMERO , EJIDO TILA, 29910, TILA, CHIAPAS | MANTENIMIENTO | MARTHA EUNICE BERMUDEZ CONSTANTINO | ADMINISTRADOR | eunibermudez@gmail.com | 9191136492 | Split | CARRIER | 40PRC243A-3 | 96220170061 | 24000BTU | 1 | 0.8 | 2 | 0
SURESTE | CSSSA006934 | CHIAPAS | H. B. C. DE TILA | CARRETERA CARRETERA TRAMO TEMÓ - TILA, SIN NUMERO , EJIDO TILA, 29910, TILA, CHIAPAS | MANTENIMIENTO | MARTHA EUNICE BERMUDEZ CONSTANTINO | ADMINISTRADOR | eunibermudez@gmail.com | 9191136492 | Split | MIDEA | MAS12C1FSP | 8A260170635 | SIN DATO | 1 | 0.8 | 2 | 0
SURESTE | CSSSA006934 | CHIAPAS | H. B. C. DE TILA | CARRETERA CARRETERA TRAMO TEMÓ - TILA, SIN NUMERO , EJIDO TILA, 29910, TILA, CHIAPAS | MANTENIMIENTO | MARTHA EUNICE BERMUDEZ CONSTANTINO | ADMINISTRADOR | eunibermudez@gmail.com | 9191136492 | Split | CARRIER | 50TFF00G-511 | 4403G10934 | SIN DATO | 1 | 0.8 | 2 | 0
SURESTE | CSSSA006934 | CHIAPAS | H. B. C. DE TILA | CARRETERA CARRETERA TRAMO TEMÓ - TILA, SIN NUMERO , EJIDO TILA, 29910, TILA, CHIAPAS | MANTENIMIENTO | MARTHA EUNICE BERMUDEZ CONSTANTINO | ADMINISTRADOR | eunibermudez@gmail.com | 9191136492 | Split | CIAC CARRIER | 38FXC243A-C | 3B94870002370 | 24000BTU | 1 | 0.8 | 2 | 0
SURESTE | CSSSA006934 | CHIAPAS | H. B. C. DE TILA | CARRETERA CARRETERA TRAMO TEMÓ - TILA, SIN NUMERO , EJIDO TILA, 29910, TILA, CHIAPAS | MANTENIMIENTO | MARTHA EUNICE BERMUDEZ CONSTANTINO | ADMINISTRADOR | eunibermudez@gmail.com | 9191136492 | Split | CARRIER | CDU13NB06000VAAA | 8620470080180020 | 24000BTU | 1 | 0.8 | 2 | 0
SURESTE | CSSSA006934 | CHIAPAS | H. B. C. DE TILA | CARRETERA CARRETERA TRAMO TEMÓ - TILA, SIN NUMERO , EJIDO TILA, 29910, TILA, CHIAPAS | MANTENIMIENTO | MARTHA EUNICE BERMUDEZ CONSTANTINO | ADMINISTRADOR | eunibermudez@gmail.com | 9191136492 | Split | MIDEA | MAS12C1FSP | 8A260170577 | 12000BTU | 1 | 0.8 | 2 | 0
SURESTE | CSSSA006934 | CHIAPAS | H. B. C. DE TILA | CARRETERA CARRETERA TRAMO TEMÓ - TILA, SIN NUMERO , EJIDO TILA, 29910, TILA, CHIAPAS | MANTENIMIENTO | MARTHA EUNICE BERMUDEZ CONSTANTINO | ADMINISTRADOR | eunibermudez@gmail.com | 9191136492 | Split | MIDEA | MAS12C1FSP | 8A260170640 | 12000BTU | 1 | 0.8 | 2 | 0
SURESTE | CSSSA006934 | CHIAPAS | H. B. C. DE TILA | CARRETERA CARRETERA TRAMO TEMÓ - TILA, SIN NUMERO , EJIDO TILA, 29910, TILA, CHIAPAS | MANTENIMIENTO | MARTHA EUNICE BERMUDEZ CONSTANTINO | ADMINISTRADOR | eunibermudez@gmail.com | 9191136492 | Split | MIRAGE | CLF120Q | CLF12O7071801339 | 12000BTU | 1 | 0.8 | 2 | 0
SURESTE | CSSSA006934 | CHIAPAS | H. B. C. DE TILA | CARRETERA CARRETERA TRAMO TEMÓ - TILA, SIN NUMERO , EJIDO TILA, 29910, TILA, CHIAPAS | MANTENIMIENTO | MARTHA EUNICE BERMUDEZ CONSTANTINO | ADMINISTRADOR | eunibermudez@gmail.com | 9191136492 | Split | TECHNO AIR | TA-2018 | SIN DATO | 18000BTU | 1 | 0.8 | 2 | 0
SURESTE | CSSSA006934 | CHIAPAS | H. B. C. DE TILA | CARRETERA CARRETERA TRAMO TEMÓ - TILA, SIN NUMERO , EJIDO TILA, 29910, TILA, CHIAPAS | MANTENIMIENTO | MARTHA EUNICE BERMUDEZ CONSTANTINO | ADMINISTRADOR | eunibermudez@gmail.com | 9191136492 | Split | YORK | YH9FYC18BAH-AX | 170700177 | 18000BTU | 1 | 0.8 | 2 | 0
SURESTE | CSSSA006934 | CHIAPAS | H. B. C. DE TILA | CARRETERA CARRETERA TRAMO TEMÓ - TILA, SIN NUMERO , EJIDO TILA, 29910, TILA, CHIAPAS | MANTENIMIENTO | MARTHA EUNICE BERMUDEZ CONSTANTINO | ADMINISTRADOR | eunibermudez@gmail.com | 9191136492 | Split | CARRIER | 38XPC123B-C | 84180170782 | 12000BTU | 1 | 0.8 | 2 | 0
SURESTE | CSSSA006934 | CHIAPAS | H. B. C. DE TILA | CARRETERA CARRETERA TRAMO TEMÓ - TILA, SIN NUMERO , EJIDO TILA, 29910, TILA, CHIAPAS | MANTENIMIENTO | MARTHA EUNICE BERMUDEZ CONSTANTINO | ADMINISTRADOR | eunibermudez@gmail.com | 9191136492 | Split | CARRIER | 38XPC123B-C | 7C130170137 | 12000BTU | 1 | 0.8 | 2 | 0
SURESTE | CSSSA006934 | CHIAPAS | H. B. C. DE TILA | CARRETERA CARRETERA TRAMO TEMÓ - TILA, SIN NUMERO , EJIDO TILA, 29910, TILA, CHIAPAS | MANTENIMIENTO | MARTHA EUNICE BERMUDEZ CONSTANTINO | ADMINISTRADOR | eunibermudez@gmail.com | 9191136492 | Split | CARRIER | 38XPC123B-C | 4180170119 | 12000BTU | 1 | 0.8 | 2 | 0
SURESTE | CSSSA006934 | CHIAPAS | H. B. C. DE TILA | CARRETERA CARRETERA TRAMO TEMÓ - TILA, SIN NUMERO , EJIDO TILA, 29910, TILA, CHIAPAS | MANTENIMIENTO | MARTHA EUNICE BERMUDEZ CONSTANTINO | ADMINISTRADOR | eunibermudez@gmail.com | 9191136492 | Split | CIAC CARRIER | 38FXC243A-C | 3B94877919738 | 24000BTU | 1 | 0.8 | 2 | 0
SURESTE | CSSSA006934 | CHIAPAS | H. B. C. DE TILA | CARRETERA CARRETERA TRAMO TEMÓ - TILA, SIN NUMERO , EJIDO TILA, 29910, TILA, CHIAPAS | MANTENIMIENTO | MARTHA EUNICE BERMUDEZ CONSTANTINO | ADMINISTRADOR | eunibermudez@gmail.com | 9191136492 | Split | CIAC | 38FXC243A-C | 3B9487000216 | 24000BTU | 1 | 0.8 | 2 | 0
SURESTE | CSSSA006934 | CHIAPAS | H. B. C. DE TILA | CARRETERA CARRETERA TRAMO TEMÓ - TILA, SIN NUMERO , EJIDO TILA, 29910, TILA, CHIAPAS | MANTENIMIENTO | MARTHA EUNICE BERMUDEZ CONSTANTINO | ADMINISTRADOR | eunibermudez@gmail.com | 9191136492 | Split | YORK | YH9FYC18BAH-AX | 170700068 | 18000BTU | 1 | 0.8 | 2 | 0
SURESTE | CSSSA006934 | CHIAPAS | H. B. C. DE TILA | CARRETERA CARRETERA TRAMO TEMÓ - TILA, SIN NUMERO , EJIDO TILA, 29910, TILA, CHIAPAS | MANTENIMIENTO | MARTHA EUNICE BERMUDEZ CONSTANTINO | ADMINISTRADOR | eunibermudez@gmail.com | 9191136492 | Split | CARRIER | 40PRC243A-E | 95290170003 | 24000BTU | 1 | 0.8 | 2 | 0
SURESTE | CSSSA006934 | CHIAPAS | H. B. C. DE TILA | CARRETERA CARRETERA TRAMO TEMÓ - TILA, SIN NUMERO , EJIDO TILA, 29910, TILA, CHIAPAS | MANTENIMIENTO | MARTHA EUNICE BERMUDEZ CONSTANTINO | ADMINISTRADOR | eunibermudez@gmail.com | 9191136492 | Split | CARRIER | 40PRC243A-E | 96220170061 | 24000BTU | 1 | 0.8 | 2 | 0
SURESTE | CSSSA006934 | CHIAPAS | H. B. C. DE TILA | CARRETERA CARRETERA TRAMO TEMÓ - TILA, SIN NUMERO , EJIDO TILA, 29910, TILA, CHIAPAS | MANTENIMIENTO | MARTHA EUNICE BERMUDEZ CONSTANTINO | ADMINISTRADOR | eunibermudez@gmail.com | 9191136492 | Split | MIDEA | MAS12C1FSP | 8A260170635 | SIN DATO | 1 | 0.8 | 2 | 0
SURESTE | CSSSA000453 | CHIAPAS | HOSPITAL GENERAL JUÁREZ ARRIAGA | BOULEVARD FRANCISCO SARABIA, SIN NUMERO , COLONIA NUEVA ESPERANZA, 30453, ARRIAGA, CHIAPAS | CONSERVACION Y MANTENIMIENTO | ING ERVIN HIRAY SANCHEZ | ADMINISTRADOR |  |  | Por conductos | CARRIER | 39LB03 AA-B3AEKA9 | 39LV10303BA20363, 39LB10303BA20363 | 7.5 TR | 3 | 2.4 | 6 | 2.4 | 6
SURESTE | CSSSA000453 | CHIAPAS | HOSPITAL GENERAL JUÁREZ ARRIAGA | BOULEVARD FRANCISCO SARABIA, SIN NUMERO , COLONIA NUEVA ESPERANZA, 30453, ARRIAGA, CHIAPAS | CONSERVACION Y MANTENIMIENTO | ING ERVIN HIRAY SANCHEZ | ADMINISTRADOR |  |  | Por conductos | TRANE | HTCY4060A3000BA | 1744194IL,174311494IL, 1723117451 | 5 TR | 3 | 2.4 | 6 | 2.4 | 6
SURESTE | CSSSA000453 | CHIAPAS | HOSPITAL GENERAL JUÁREZ ARRIAGA | BOULEVARD FRANCISCO SARABIA, SIN NUMERO , COLONIA NUEVA ESPERANZA, 30453, ARRIAGA, CHIAPAS | CONSERVACION Y MANTENIMIENTO | ING ERVIN HIRAY SANCHEZ | ADMINISTRADOR |  |  | Por conductos | CARRIER | 50VLC60-50,502PC06030TP,50ZPC06030TP | 3419F47717,4219C98359,4219C98374 | 5 TR | 3 | 2.4 | 6 | 2.4 | 6
SURESTE | CSSSA000453 | CHIAPAS | HOSPITAL GENERAL JUÁREZ ARRIAGA | BOULEVARD FRANCISCO SARABIA, SIN NUMERO , COLONIA NUEVA ESPERANZA, 30453, ARRIAGA, CHIAPAS | CONSERVACION Y MANTENIMIENTO | ING ERVIN HIRAY SANCHEZ | ADMINISTRADOR |  |  | Por conductos | CARRIER | 50TC-D12A2A5ADA0A0 | 3819P41173, 3719P41149 | 10 TR | 2 | 2.4 | 6 | 2.4 | 6
SURESTE | CSSSA000453 | CHIAPAS | HOSPITAL GENERAL JUÁREZ ARRIAGA | BOULEVARD FRANCISCO SARABIA, SIN NUMERO , COLONIA NUEVA ESPERANZA, 30453, ARRIAGA, CHIAPAS | CONSERVACION Y MANTENIMIENTO | ING ERVIN HIRAY SANCHEZ | ADMINISTRADOR |  |  | Por conductos | CARRIER | 38AUZA14A0ASA0A0 | 0819C92179 | 10 TR | 1 | 2.4 | 6 | 2.4 | 6
SURESTE | CSSSA000453 | CHIAPAS | HOSPITAL GENERAL JUÁREZ ARRIAGA | BOULEVARD FRANCISCO SARABIA, SIN NUMERO , COLONIA NUEVA ESPERANZA, 30453, ARRIAGA, CHIAPAS | CONSERVACION Y MANTENIMIENTO | ING ERVIN HIRAY SANCHEZ | ADMINISTRADOR |  |  | Split | MIRAGE | XF181J | 511050170 | 24000 BTU | 18 | 2.4 | 6 | 2.4 | 6
SURESTE | CSSSA000453 | CHIAPAS | HOSPITAL GENERAL JUÁREZ ARRIAGA | BOULEVARD FRANCISCO SARABIA, SIN NUMERO , COLONIA NUEVA ESPERANZA, 30453, ARRIAGA, CHIAPAS | CONSERVACION Y MANTENIMIENTO | ING ERVIN HIRAY SANCHEZ | ADMINISTRADOR |  |  | Split | CARRIER | 40PRC243A-E | 3.408e+22 | 18000BTU | 14 | 2.4 | 6 | 2.4 | 6
SURESTE | CSSSA000453 | CHIAPAS | HOSPITAL GENERAL JUÁREZ ARRIAGA | BOULEVARD FRANCISCO SARABIA, SIN NUMERO , COLONIA NUEVA ESPERANZA, 30453, ARRIAGA, CHIAPAS | CONSERVACION Y MANTENIMIENTO | ING ERVIN HIRAY SANCHEZ | ADMINISTRADOR |  |  | Split | CARRIER | 40UPC123A-E | 31078360401952900 | 12000BTU | 6 | 2.4 | 6 | 2.4 | 6
SURESTE | CSSSA000453 | CHIAPAS | HOSPITAL GENERAL JUÁREZ ARRIAGA | BOULEVARD FRANCISCO SARABIA, SIN NUMERO , COLONIA NUEVA ESPERANZA, 30453, ARRIAGA, CHIAPAS | CONSERVACION Y MANTENIMIENTO | ING ERVIN HIRAY SANCHEZ | ADMINISTRADOR |  |  | Split | CARRIER | 40UPC123A-E | 34078843803952S0170098 | 24000BTU | 9 | 2.4 | 6 | 2.4 | 6
SURESTE | CSSSA000453 | CHIAPAS | HOSPITAL GENERAL JUÁREZ ARRIAGA | BOULEVARD FRANCISCO SARABIA, SIN NUMERO , COLONIA NUEVA ESPERANZA, 30453, ARRIAGA, CHIAPAS | CONSERVACION Y MANTENIMIENTO | ING ERVIN HIRAY SANCHEZ | ADMINISTRADOR |  |  | Split | TGM | MWGRNT185 | 3494500000275 | 18000BTU | 3 | 2.4 | 6 | 2.4 | 6
SURESTE | CSSSA000453 | CHIAPAS | HOSPITAL GENERAL JUÁREZ ARRIAGA | BOULEVARD FRANCISCO SARABIA, SIN NUMERO , COLONIA NUEVA ESPERANZA, 30453, ARRIAGA, CHIAPAS | CONSERVACION Y MANTENIMIENTO | ING ERVIN HIRAY SANCHEZ | ADMINISTRADOR |  |  | Split | WITE-WESTINHOUSE | WWSTE218F | 2020W20011D030617 | 18000BTU | 1 | 2.4 | 6 | 2.4 | 6
SURESTE | CSSSA000453 | CHIAPAS | HOSPITAL GENERAL JUÁREZ ARRIAGA | BOULEVARD FRANCISCO SARABIA, SIN NUMERO , COLONIA NUEVA ESPERANZA, 30453, ARRIAGA, CHIAPAS | CONSERVACION Y MANTENIMIENTO | ING ERVIN HIRAY SANCHEZ | ADMINISTRADOR |  |  | Split | HIUNDAY | EMH4C1220 | A2011401D0111111789 | 18000BTU | 1 | 2.4 | 6 | 2.4 | 6
SURESTE | CSSSA000453 | CHIAPAS | HOSPITAL GENERAL JUÁREZ ARRIAGA | BOULEVARD FRANCISCO SARABIA, SIN NUMERO , COLONIA NUEVA ESPERANZA, 30453, ARRIAGA, CHIAPAS | CONSERVACION Y MANTENIMIENTO | ING ERVIN HIRAY SANCHEZ | ADMINISTRADOR |  |  | Split | YORK | HFE12XJMAXA-RX | 1.0202e+17 | 18000BTU | 1 | 2.4 | 6 | 2.4 | 6
SURESTE | CSSSA009232 | CHIAPAS | HOSPITAL GENERAL YAJALÓN "DR. JOSE MANUEL VELASCO SILES" | CALLE CHITALTIC, SIN NUMERO , BARRIO EL CAMPO, 29930, YAJALÓN, CHIAPAS |  | NORMA TERESA SILICEO RAMIREZ | ADMINISTRADORA DE LA UNIDAD | inrijp@hotmail.com | 9612016989 | CLIMA UMA - 01 | TRANE | CSAA014UBL00 | K1493098 | SIN REGISTRO | 1 | 0.8 | 2 | 0.8 | 2
SURESTE | CSSSA009232 | CHIAPAS | HOSPITAL GENERAL YAJALÓN "DR. JOSE MANUEL VELASCO SILES" | CALLE CHITALTIC, SIN NUMERO , BARRIO EL CAMPO, 29930, YAJALÓN, CHIAPAS |  | NORMA TERESA SILICEO RAMIREZ | ADMINISTRADORA DE LA UNIDAD | inrijp@hotmail.com | 9612016989 | CLIMA UMA - 02 | TRANE | CSAA006UAL00 | K14L93106 | SIN REGISTRO | 1 | 0.8 | 2 | 0.8 | 2
SURESTE | CSSSA009232 | CHIAPAS | HOSPITAL GENERAL YAJALÓN "DR. JOSE MANUEL VELASCO SILES" | CALLE CHITALTIC, SIN NUMERO , BARRIO EL CAMPO, 29930, YAJALÓN, CHIAPAS |  | NORMA TERESA SILICEO RAMIREZ | ADMINISTRADORA DE LA UNIDAD | inrijp@hotmail.com | 9612016989 | CLIMA UMA - 03 | TRANE | CSAA010UAL00 | K14L93116 | SIN REGISTRO | 1 | 0.8 | 2 | 0.8 | 2
SURESTE | CSSSA009232 | CHIAPAS | HOSPITAL GENERAL YAJALÓN "DR. JOSE MANUEL VELASCO SILES" | CALLE CHITALTIC, SIN NUMERO , BARRIO EL CAMPO, 29930, YAJALÓN, CHIAPAS |  | NORMA TERESA SILICEO RAMIREZ | ADMINISTRADORA DE LA UNIDAD | inrijp@hotmail.com | 9612016989 | CLIMA UMA - 04 | TRANE | CSAA006UAL00 | K14L93126 | SIN REGISTRO | 1 | 1.2 | 3 | 0.8 | 2
SURESTE | CSSSA009232 | CHIAPAS | HOSPITAL GENERAL YAJALÓN "DR. JOSE MANUEL VELASCO SILES" | CALLE CHITALTIC, SIN NUMERO , BARRIO EL CAMPO, 29930, YAJALÓN, CHIAPAS |  | NORMA TERESA SILICEO RAMIREZ | ADMINISTRADORA DE LA UNIDAD | inrijp@hotmail.com | 9612016989 | CLIMA UMA - 05 | TRANE | CSAA012UAL00 | K14L93135 | SIN REGISTRO | 1 | 0.8 | 2 | 0.8 | 2
SURESTE | CSSSA009232 | CHIAPAS | HOSPITAL GENERAL YAJALÓN "DR. JOSE MANUEL VELASCO SILES" | CALLE CHITALTIC, SIN NUMERO , BARRIO EL CAMPO, 29930, YAJALÓN, CHIAPAS |  | NORMA TERESA SILICEO RAMIREZ | ADMINISTRADORA DE LA UNIDAD | inrijp@hotmail.com | 9612016989 | CLIMA UMA - 06 | TRANE | CSAA017UBL00 | K14L93145 | SIN REGISTRO | 1 | 0.8 | 2 | 0.8 | 2
SURESTE | CSSSA009232 | CHIAPAS | HOSPITAL GENERAL YAJALÓN "DR. JOSE MANUEL VELASCO SILES" | CALLE CHITALTIC, SIN NUMERO , BARRIO EL CAMPO, 29930, YAJALÓN, CHIAPAS |  | NORMA TERESA SILICEO RAMIREZ | ADMINISTRADORA DE LA UNIDAD | inrijp@hotmail.com | 9612016989 | CLIMA UMA - 07 | TRANE | CSAA025UAL00 | K14L93154 | SIN REGISTRO | 1 | 0.8 | 2 | 0.8 | 2
SURESTE | CSSSA009232 | CHIAPAS | HOSPITAL GENERAL YAJALÓN "DR. JOSE MANUEL VELASCO SILES" | CALLE CHITALTIC, SIN NUMERO , BARRIO EL CAMPO, 29930, YAJALÓN, CHIAPAS |  | NORMA TERESA SILICEO RAMIREZ | ADMINISTRADORA DE LA UNIDAD | inrijp@hotmail.com | 9612016989 | CLIMA -UNIT3 - 2 | TRANE | TSC048E3ROA1N00B00000000(10000B0000000000 | 144911294L | SIN REGISTRO | 1 | 0.8 | 2 | 0.8 | 2
SURESTE | CSSSA009232 | CHIAPAS | HOSPITAL GENERAL YAJALÓN "DR. JOSE MANUEL VELASCO SILES" | CALLE CHITALTIC, SIN NUMERO , BARRIO EL CAMPO, 29930, YAJALÓN, CHIAPAS |  | NORMA TERESA SILICEO RAMIREZ | ADMINISTRADORA DE LA UNIDAD | inrijp@hotmail.com | 9612016989 | CLIMA | TRANE | TSC072F3ROA0000004 | 133812770L | SIN REGISTRO | 1 | 0.8 | 2 | 0.8 | 2
SURESTE | CSSSA009232 | CHIAPAS | HOSPITAL GENERAL YAJALÓN "DR. JOSE MANUEL VELASCO SILES" | CALLE CHITALTIC, SIN NUMERO , BARRIO EL CAMPO, 29930, YAJALÓN, CHIAPAS |  | NORMA TERESA SILICEO RAMIREZ | ADMINISTRADORA DE LA UNIDAD | inrijp@hotmail.com | 9612016989 | CLIMA | TRANE | TSC120F3R0A080V | 1441112871L | SIN REGISTRO | 1 | 0.8 | 2 | 0.8 | 2
SURESTE | CSSSA009232 | CHIAPAS | HOSPITAL GENERAL YAJALÓN "DR. JOSE MANUEL VELASCO SILES" | CALLE CHITALTIC, SIN NUMERO , BARRIO EL CAMPO, 29930, YAJALÓN, CHIAPAS |  | NORMA TERESA SILICEO RAMIREZ | ADMINISTRADORA DE LA UNIDAD | inrijp@hotmail.com | 9612016989 | CLIMA | TRANE | TSC048E3R0A1N00B0000000000000B0000000000 | 144911328L | SIN REGISTRO | 1 | 0.8 | 2 | 0.8 | 2
SURESTE | CSSSA009232 | CHIAPAS | HOSPITAL GENERAL YAJALÓN "DR. JOSE MANUEL VELASCO SILES" | CALLE CHITALTIC, SIN NUMERO , BARRIO EL CAMPO, 29930, YAJALÓN, CHIAPAS |  | NORMA TERESA SILICEO RAMIREZ | ADMINISTRADORA DE LA UNIDAD | inrijp@hotmail.com | 9612016989 | Split | YORK | S/M | S/S | SIN REGISTRO | 1 | 0.8 | 2 | 0.8 | 2
SURESTE | CSSSA009232 | CHIAPAS | HOSPITAL GENERAL YAJALÓN "DR. JOSE MANUEL VELASCO SILES" | CALLE CHITALTIC, SIN NUMERO , BARRIO EL CAMPO, 29930, YAJALÓN, CHIAPAS |  | NORMA TERESA SILICEO RAMIREZ | ADMINISTRADORA DE LA UNIDAD | inrijp@hotmail.com | 9612016989 | Split | MIRAGE | S/M | S/S | SIN REGISTRO | 1 | 0.8 | 2 | 0.8 | 2
SURESTE | CSSSA009232 | CHIAPAS | HOSPITAL GENERAL YAJALÓN "DR. JOSE MANUEL VELASCO SILES" | CALLE CHITALTIC, SIN NUMERO , BARRIO EL CAMPO, 29930, YAJALÓN, CHIAPAS |  | NORMA TERESA SILICEO RAMIREZ | ADMINISTRADORA DE LA UNIDAD | inrijp@hotmail.com | 9612016989 | Split | LG | S/M | 507KACA08E75 | SIN REGISTRO | 1 | 0.8 | 2 | 0.8 | 2
SURESTE | CSSSA009232 | CHIAPAS | HOSPITAL GENERAL YAJALÓN "DR. JOSE MANUEL VELASCO SILES" | CALLE CHITALTIC, SIN NUMERO , BARRIO EL CAMPO, 29930, YAJALÓN, CHIAPAS |  | NORMA TERESA SILICEO RAMIREZ | ADMINISTRADORA DE LA UNIDAD | inrijp@hotmail.com | 9612016989 | Split | YORK | S/M | S/S | SIN REGISTRO | 1 | 0.8 | 2 | 0.8 | 2
SURESTE | CSSSA009232 | CHIAPAS | HOSPITAL GENERAL YAJALÓN "DR. JOSE MANUEL VELASCO SILES" | CALLE CHITALTIC, SIN NUMERO , BARRIO EL CAMPO, 29930, YAJALÓN, CHIAPAS |  | NORMA TERESA SILICEO RAMIREZ | ADMINISTRADORA DE LA UNIDAD | inrijp@hotmail.com | 9612016989 | Split | PRIME | UNIDAD EVAP | L2019T05191D050037 | SIN REGISTRO | 1 | 0.8 | 2 | 0.8 | 2
SURESTE | CSSSA009232 | CHIAPAS | HOSPITAL GENERAL YAJALÓN "DR. JOSE MANUEL VELASCO SILES" | CALLE CHITALTIC, SIN NUMERO , BARRIO EL CAMPO, 29930, YAJALÓN, CHIAPAS |  | NORMA TERESA SILICEO RAMIREZ | ADMINISTRADORA DE LA UNIDAD | inrijp@hotmail.com | 9612016989 | Split | PRIME | S/M | S/S | SIN REGISTRO | 1 | 0.8 | 2 | 0.8 | 2
SURESTE | CSSSA009232 | CHIAPAS | HOSPITAL GENERAL YAJALÓN "DR. JOSE MANUEL VELASCO SILES" | CALLE CHITALTIC, SIN NUMERO , BARRIO EL CAMPO, 29930, YAJALÓN, CHIAPAS |  | NORMA TERESA SILICEO RAMIREZ | ADMINISTRADORA DE LA UNIDAD | inrijp@hotmail.com | 9612016989 | Split | PRIME | S/M | S/S | SIN REGISTRO | 1 | 0.8 | 2 | 0.8 | 2
SURESTE | CSSSA009232 | CHIAPAS | HOSPITAL GENERAL YAJALÓN "DR. JOSE MANUEL VELASCO SILES" | CALLE CHITALTIC, SIN NUMERO , BARRIO EL CAMPO, 29930, YAJALÓN, CHIAPAS |  | NORMA TERESA SILICEO RAMIREZ | ADMINISTRADORA DE LA UNIDAD | inrijp@hotmail.com | 9612016989 | Split | PRIME | S/M | S/S | SIN REGISTRO | 1 | 0.8 | 2 | 0.8 | 2
SURESTE | CSSSA009232 | CHIAPAS | HOSPITAL GENERAL YAJALÓN "DR. JOSE MANUEL VELASCO SILES" | CALLE CHITALTIC, SIN NUMERO , BARRIO EL CAMPO, 29930, YAJALÓN, CHIAPAS |  | NORMA TERESA SILICEO RAMIREZ | ADMINISTRADORA DE LA UNIDAD | inrijp@hotmail.com | 9612016989 | Split | PRIME | S/M | S/S | SIN REGISTRO | 1 | 0.8 | 2 | 0.8 | 2
SURESTE | CSSSA009232 | CHIAPAS | HOSPITAL GENERAL YAJALÓN "DR. JOSE MANUEL VELASCO SILES" | CALLE CHITALTIC, SIN NUMERO , BARRIO EL CAMPO, 29930, YAJALÓN, CHIAPAS |  | NORMA TERESA SILICEO RAMIREZ | ADMINISTRADORA DE LA UNIDAD | inrijp@hotmail.com | 9612016989 | Split | MIRAGE | S/M | S/S | SIN REGISTRO | 1 | 0.8 | 2 | 0.8 | 2
SURESTE | CSSSA009232 | CHIAPAS | HOSPITAL GENERAL YAJALÓN "DR. JOSE MANUEL VELASCO SILES" | CALLE CHITALTIC, SIN NUMERO , BARRIO EL CAMPO, 29930, YAJALÓN, CHIAPAS |  | NORMA TERESA SILICEO RAMIREZ | ADMINISTRADORA DE LA UNIDAD | inrijp@hotmail.com | 9612016989 | Split | YORK | S/M | S/S | SIN REGISTRO | 1 | 0.8 | 2 | 0.8 | 2
SURESTE | CSSSA009232 | CHIAPAS | HOSPITAL GENERAL YAJALÓN "DR. JOSE MANUEL VELASCO SILES" | CALLE CHITALTIC, SIN NUMERO , BARRIO EL CAMPO, 29930, YAJALÓN, CHIAPAS |  | NORMA TERESA SILICEO RAMIREZ | ADMINISTRADORA DE LA UNIDAD | inrijp@hotmail.com | 9612016989 | Split | YORK | S/M | S/S | SIN REGISTRO | 1 | 0.8 | 2 | 0.8 | 2
SURESTE | CSSSA009232 | CHIAPAS | HOSPITAL GENERAL YAJALÓN "DR. JOSE MANUEL VELASCO SILES" | CALLE CHITALTIC, SIN NUMERO , BARRIO EL CAMPO, 29930, YAJALÓN, CHIAPAS |  | NORMA TERESA SILICEO RAMIREZ | ADMINISTRADORA DE LA UNIDAD | inrijp@hotmail.com | 9612016989 | Split | PRIME | 1 TONELADA | S/S | SIN REGISTRO | 1 | 0.8 | 2 | 0.8 | 2
SURESTE | CSSSA009232 | CHIAPAS | HOSPITAL GENERAL YAJALÓN "DR. JOSE MANUEL VELASCO SILES" | CALLE CHITALTIC, SIN NUMERO , BARRIO EL CAMPO, 29930, YAJALÓN, CHIAPAS |  | NORMA TERESA SILICEO RAMIREZ | ADMINISTRADORA DE LA UNIDAD | inrijp@hotmail.com | 9612016989 | Split | CARRIER | S/M | S/S | SIN REGISTRO | 1 | 0.8 | 2 | 0.8 | 2
SURESTE | CSSSA009232 | CHIAPAS | HOSPITAL GENERAL YAJALÓN "DR. JOSE MANUEL VELASCO SILES" | CALLE CHITALTIC, SIN NUMERO , BARRIO EL CAMPO, 29930, YAJALÓN, CHIAPAS |  | NORMA TERESA SILICEO RAMIREZ | ADMINISTRADORA DE LA UNIDAD | inrijp@hotmail.com | 9612016989 | Split | CARRIER | S/M | S/S | SIN REGISTRO | 1 | 0.8 | 2 | 0.8 | 2
SURESTE | CSSSA009232 | CHIAPAS | HOSPITAL GENERAL YAJALÓN "DR. JOSE MANUEL VELASCO SILES" | CALLE CHITALTIC, SIN NUMERO , BARRIO EL CAMPO, 29930, YAJALÓN, CHIAPAS |  | NORMA TERESA SILICEO RAMIREZ | ADMINISTRADORA DE LA UNIDAD | inrijp@hotmail.com | 9612016989 | Split | CARRIER | S/M | S/S | SIN REGISTRO | 1 | 0.8 | 2 | 0.8 | 2
SURESTE | CSSSA009232 | CHIAPAS | HOSPITAL GENERAL YAJALÓN "DR. JOSE MANUEL VELASCO SILES" | CALLE CHITALTIC, SIN NUMERO , BARRIO EL CAMPO, 29930, YAJALÓN, CHIAPAS |  | NORMA TERESA SILICEO RAMIREZ | ADMINISTRADORA DE LA UNIDAD | inrijp@hotmail.com | 9612016989 | Split | CARRIER | S/M | S/S | SIN REGISTRO | 1 | 0.8 | 2 | 0.8 | 2
SURESTE | CSSSA009232 | CHIAPAS | HOSPITAL GENERAL YAJALÓN "DR. JOSE MANUEL VELASCO SILES" | CALLE CHITALTIC, SIN NUMERO , BARRIO EL CAMPO, 29930, YAJALÓN, CHIAPAS |  | NORMA TERESA SILICEO RAMIREZ | ADMINISTRADORA DE LA UNIDAD | inrijp@hotmail.com | 9612016989 | Split | HYUNDAI | S/M | S/S | SIN REGISTRO | 1 | 0.8 | 2 | 0.8 | 2
SURESTE | CSSSA009232 | CHIAPAS | HOSPITAL GENERAL YAJALÓN "DR. JOSE MANUEL VELASCO SILES" | CALLE CHITALTIC, SIN NUMERO , BARRIO EL CAMPO, 29930, YAJALÓN, CHIAPAS |  | NORMA TERESA SILICEO RAMIREZ | ADMINISTRADORA DE LA UNIDAD | inrijp@hotmail.com | 9612016989 | Split | CARRIER | S/M | S/S | SIN REGISTRO | 1 | 0.8 | 2 | 0.8 | 2
SURESTE | CSSSA009232 | CHIAPAS | HOSPITAL GENERAL YAJALÓN "DR. JOSE MANUEL VELASCO SILES" | CALLE CHITALTIC, SIN NUMERO , BARRIO EL CAMPO, 29930, YAJALÓN, CHIAPAS |  | NORMA TERESA SILICEO RAMIREZ | ADMINISTRADORA DE LA UNIDAD | inrijp@hotmail.com | 9612016989 | Split | PRIME | S/M | L2900T05191D050060 | SIN REGISTRO | 1 | 0.8 | 2 | 0.8 | 2
SURESTE | CSSSA009232 | CHIAPAS | HOSPITAL GENERAL YAJALÓN "DR. JOSE MANUEL VELASCO SILES" | CALLE CHITALTIC, SIN NUMERO , BARRIO EL CAMPO, 29930, YAJALÓN, CHIAPAS |  | NORMA TERESA SILICEO RAMIREZ | ADMINISTRADORA DE LA UNIDAD | inrijp@hotmail.com | 9612016989 | Split | PRIME | S/M | S/S | SIN REGISTRO | 1 | 0.8 | 2 | 0.8 | 2
SURESTE | CSSSA009232 | CHIAPAS | HOSPITAL GENERAL YAJALÓN "DR. JOSE MANUEL VELASCO SILES" | CALLE CHITALTIC, SIN NUMERO , BARRIO EL CAMPO, 29930, YAJALÓN, CHIAPAS |  | NORMA TERESA SILICEO RAMIREZ | ADMINISTRADORA DE LA UNIDAD | inrijp@hotmail.com | 9612016989 | Split | PRIME | 2 TONELADAS | S/S | SIN REGISTRO | 1 | 0.8 | 2 | 0.8 | 2
SURESTE | CSSSA009232 | CHIAPAS | HOSPITAL GENERAL YAJALÓN "DR. JOSE MANUEL VELASCO SILES" | CALLE CHITALTIC, SIN NUMERO , BARRIO EL CAMPO, 29930, YAJALÓN, CHIAPAS |  | NORMA TERESA SILICEO RAMIREZ | ADMINISTRADORA DE LA UNIDAD | inrijp@hotmail.com | 9612016989 | Split | S/M | S/M | S/S | SIN REGISTRO | 1 | 0.8 | 2 | 0.8 | 2
SURESTE | CSSSA009232 | CHIAPAS | HOSPITAL GENERAL YAJALÓN "DR. JOSE MANUEL VELASCO SILES" | CALLE CHITALTIC, SIN NUMERO , BARRIO EL CAMPO, 29930, YAJALÓN, CHIAPAS |  | NORMA TERESA SILICEO RAMIREZ | ADMINISTRADORA DE LA UNIDAD | inrijp@hotmail.com | 9612016989 | Split | YORK | S/M | S/S | SIN REGISTRO | 1 | 0.8 | 2 | 0.8 | 2
SURESTE | CSSSA009232 | CHIAPAS | HOSPITAL GENERAL YAJALÓN "DR. JOSE MANUEL VELASCO SILES" | CALLE CHITALTIC, SIN NUMERO , BARRIO EL CAMPO, 29930, YAJALÓN, CHIAPAS |  | NORMA TERESA SILICEO RAMIREZ | ADMINISTRADORA DE LA UNIDAD | inrijp@hotmail.com | 9612016989 | Split | YORK | S/M | S/S | SIN REGISTRO | 1 | 0.8 | 2 | 0.8 | 2
SURESTE | CSSSA009232 | CHIAPAS | HOSPITAL GENERAL YAJALÓN "DR. JOSE MANUEL VELASCO SILES" | CALLE CHITALTIC, SIN NUMERO , BARRIO EL CAMPO, 29930, YAJALÓN, CHIAPAS |  | NORMA TERESA SILICEO RAMIREZ | ADMINISTRADORA DE LA UNIDAD | inrijp@hotmail.com | 9612016989 | Split | CIAC | 40FX243A-E | 3E50670001929 | SIN REGISTRO | 1 | 0.8 | 2 | 0.8 | 2
SURESTE | CSSSA009232 | CHIAPAS | HOSPITAL GENERAL YAJALÓN "DR. JOSE MANUEL VELASCO SILES" | CALLE CHITALTIC, SIN NUMERO , BARRIO EL CAMPO, 29930, YAJALÓN, CHIAPAS |  | NORMA TERESA SILICEO RAMIREZ | ADMINISTRADORA DE LA UNIDAD | inrijp@hotmail.com | 9612016989 | Split | YORK | S/M | S/S | SIN REGISTRO | 1 | 0.8 | 2 | 0.8 | 2
SURESTE | CSSSA009232 | CHIAPAS | HOSPITAL GENERAL YAJALÓN "DR. JOSE MANUEL VELASCO SILES" | CALLE CHITALTIC, SIN NUMERO , BARRIO EL CAMPO, 29930, YAJALÓN, CHIAPAS |  | NORMA TERESA SILICEO RAMIREZ | ADMINISTRADORA DE LA UNIDAD | inrijp@hotmail.com | 9612016989 | Split | MIRAGE | EJF2617 | EJF261T7011901838 | SIN REGISTRO | 1 | 0.8 | 2 | 0.8 | 2
SURESTE | CSSSA009232 | CHIAPAS | HOSPITAL GENERAL YAJALÓN "DR. JOSE MANUEL VELASCO SILES" | CALLE CHITALTIC, SIN NUMERO , BARRIO EL CAMPO, 29930, YAJALÓN, CHIAPAS |  | NORMA TERESA SILICEO RAMIREZ | ADMINISTRADORA DE LA UNIDAD | inrijp@hotmail.com | 9612016989 | CLIMA INT3 -2 | TRANE | TSC048E3ROA1N00B00000000(10000B00000000 | S/S | SIN REGISTRO | 1 | 0.8 | 2 | 0.8 | 2
SURESTE | CSSSA009232 | CHIAPAS | HOSPITAL GENERAL YAJALÓN "DR. JOSE MANUEL VELASCO SILES" | CALLE CHITALTIC, SIN NUMERO , BARRIO EL CAMPO, 29930, YAJALÓN, CHIAPAS |  | NORMA TERESA SILICEO RAMIREZ | ADMINISTRADORA DE LA UNIDAD | inrijp@hotmail.com | 9612016989 | CLIMA | TRANE | TSC072F3ROA00000004 | S/S | SIN REGISTRO | 1 | 0.8 | 2 | 0.8 | 2
SURESTE | CSSSA009232 | CHIAPAS | HOSPITAL GENERAL YAJALÓN "DR. JOSE MANUEL VELASCO SILES" | CALLE CHITALTIC, SIN NUMERO , BARRIO EL CAMPO, 29930, YAJALÓN, CHIAPAS |  | NORMA TERESA SILICEO RAMIREZ | ADMINISTRADORA DE LA UNIDAD | inrijp@hotmail.com | 9612016989 | CLIMA | TRANE | TSC120F3R0A080V | S/S | SIN REGISTRO | 1 | 0.8 | 2 | 0.8 | 2
SURESTE | CSSSA009232 | CHIAPAS | HOSPITAL GENERAL YAJALÓN "DR. JOSE MANUEL VELASCO SILES" | CALLE CHITALTIC, SIN NUMERO , BARRIO EL CAMPO, 29930, YAJALÓN, CHIAPAS |  | NORMA TERESA SILICEO RAMIREZ | ADMINISTRADORA DE LA UNIDAD | inrijp@hotmail.com | 9612016989 | CLIMA | TRANE | TSC048E3R0A1N00B000000000000B00000000 | S/S | SIN REGISTRO | 1 | 0.8 | 2 | 0.8 | 2
SURESTE | CSSSA009232 | CHIAPAS | HOSPITAL GENERAL YAJALÓN "DR. JOSE MANUEL VELASCO SILES" | CALLE CHITALTIC, SIN NUMERO , BARRIO EL CAMPO, 29930, YAJALÓN, CHIAPAS |  | NORMA TERESA SILICEO RAMIREZ | ADMINISTRADORA DE LA UNIDAD | inrijp@hotmail.com | 9612016989 | CLIMA | CARRIER | 3 TONELADAS | S/S | SIN REGISTRO | 1 | 0.8 | 2 | 0.8 | 2
SURESTE | CSSSA009232 | CHIAPAS | HOSPITAL GENERAL YAJALÓN "DR. JOSE MANUEL VELASCO SILES" | CALLE CHITALTIC, SIN NUMERO , BARRIO EL CAMPO, 29930, YAJALÓN, CHIAPAS |  | NORMA TERESA SILICEO RAMIREZ | ADMINISTRADORA DE LA UNIDAD | inrijp@hotmail.com | 9612016989 | MINISPLIT | YORK | S/M | S/S | SIN REGISTRO | 1 | 0.8 | 2 | 0.8 | 2
SURESTE | CSSSA009232 | CHIAPAS | HOSPITAL GENERAL YAJALÓN "DR. JOSE MANUEL VELASCO SILES" | CALLE CHITALTIC, SIN NUMERO , BARRIO EL CAMPO, 29930, YAJALÓN, CHIAPAS |  | NORMA TERESA SILICEO RAMIREZ | ADMINISTRADORA DE LA UNIDAD | inrijp@hotmail.com | 9612016989 | MINISPLIT | YORK | S/M | S/S | SIN REGISTRO | 1 | 0.8 | 2 | 0.8 | 2
SURESTE | CSSSA018764 | CHIAPAS | HOSPITAL DE LAS CULTURAS SAN CRISTOBAL DE LAS CASAS | BOULEVARD JAVIER LÓPEZ MORENO, SIN NUMERO, BARRIO FÁTIMA, 29264, SAN CRISTÓBAL DE LAS CASAS, CHIAPAS | CONSERVACION Y MANTTO | C.P. LENY GUADALUPE SOLIS BASSOUL | ADMINISTRADORA | hcculturasleny@gmail.com | 9676749700 | Con enfriadores de agua | YORK | XTI-030X051 BAFA028A | 2LVMXT0006 | 2,710 PMC | 1 | 0.8 | 2 | 0.8 | 2
SURESTE | CSSSA018764 | CHIAPAS | HOSPITAL DE LAS CULTURAS SAN CRISTOBAL DE LAS CASAS | BOULEVARD JAVIER LÓPEZ MORENO, SIN NUMERO, BARRIO FÁTIMA, 29264, SAN CRISTÓBAL DE LAS CASAS, CHIAPAS | CONSERVACION Y MANTTO | C.P. LENY GUADALUPE SOLIS BASSOUL | ADMINISTRADORA | hcculturasleny@gmail.com | 9676749700 | Con enfriadores de agua | YORK | XTI-039X066 BAGA028A | 2LVMXT0007 | 5,535 PMC | 1 | 0.8 | 2 | 0.8 | 2
SURESTE | CSSSA018764 | CHIAPAS | HOSPITAL DE LAS CULTURAS SAN CRISTOBAL DE LAS CASAS | BOULEVARD JAVIER LÓPEZ MORENO, SIN NUMERO, BARRIO FÁTIMA, 29264, SAN CRISTÓBAL DE LAS CASAS, CHIAPAS | CONSERVACION Y MANTTO | C.P. LENY GUADALUPE SOLIS BASSOUL | ADMINISTRADORA | hcculturasleny@gmail.com | 9676749700 | Con enfriadores de agua | YORK | XTI-039X069 BAHA028A | 2LVMXT0014 | 1,2904 PMC | 1 | 0.8 | 2 | 0.8 | 2
SURESTE | CSSSA018764 | CHIAPAS | HOSPITAL DE LAS CULTURAS SAN CRISTOBAL DE LAS CASAS | BOULEVARD JAVIER LÓPEZ MORENO, SIN NUMERO, BARRIO FÁTIMA, 29264, SAN CRISTÓBAL DE LAS CASAS, CHIAPAS | CONSERVACION Y MANTTO | C.P. LENY GUADALUPE SOLIS BASSOUL | ADMINISTRADORA | hcculturasleny@gmail.com | 9676749700 | Con enfriadores de agua | YORK | XTI-042X063 BAJA028A | 2LVMXT0015 | 12,904 PMC | 1 | 0.8 | 2 | 0.8 | 2
SURESTE | CSSSA018764 | CHIAPAS | HOSPITAL DE LAS CULTURAS SAN CRISTOBAL DE LAS CASAS | BOULEVARD JAVIER LÓPEZ MORENO, SIN NUMERO, BARRIO FÁTIMA, 29264, SAN CRISTÓBAL DE LAS CASAS, CHIAPAS | CONSERVACION Y MANTTO | C.P. LENY GUADALUPE SOLIS BASSOUL | ADMINISTRADORA | hcculturasleny@gmail.com | 9676749700 | Con enfriadores de agua | YORK | XTI-042X081 BAJA046A | 2LVMXT0016 | 7,665 PMC | 1 | 0.8 | 2 | 0.8 | 2
SURESTE | CSSSA018764 | CHIAPAS | HOSPITAL DE LAS CULTURAS SAN CRISTOBAL DE LAS CASAS | BOULEVARD JAVIER LÓPEZ MORENO, SIN NUMERO, BARRIO FÁTIMA, 29264, SAN CRISTÓBAL DE LAS CASAS, CHIAPAS | CONSERVACION Y MANTTO | C.P. LENY GUADALUPE SOLIS BASSOUL | ADMINISTRADORA | hcculturasleny@gmail.com | 9676749700 | Con enfriadores de agua | YORK | XTI-042X057 BAHA028A | 2LVMXT0043 | 4,600 PMC | 1 | 0.8 | 2 | 0.8 | 2
SURESTE | CSSSA018764 | CHIAPAS | HOSPITAL DE LAS CULTURAS SAN CRISTOBAL DE LAS CASAS | BOULEVARD JAVIER LÓPEZ MORENO, SIN NUMERO, BARRIO FÁTIMA, 29264, SAN CRISTÓBAL DE LAS CASAS, CHIAPAS | CONSERVACION Y MANTTO | C.P. LENY GUADALUPE SOLIS BASSOUL | ADMINISTRADORA | hcculturasleny@gmail.com | 9676749700 | Con enfriadores de agua | YORK | XTI-036X063 BAHA028A | 2LVMXT0044 | 4,203 PMC | 1 | 0.8 | 2 | 0.8 | 2
SURESTE | CSSSA018764 | CHIAPAS | HOSPITAL DE LAS CULTURAS SAN CRISTOBAL DE LAS CASAS | BOULEVARD JAVIER LÓPEZ MORENO, SIN NUMERO, BARRIO FÁTIMA, 29264, SAN CRISTÓBAL DE LAS CASAS, CHIAPAS | CONSERVACION Y MANTTO | C.P. LENY GUADALUPE SOLIS BASSOUL | ADMINISTRADORA | hcculturasleny@gmail.com | 9676749700 | Con enfriadores de agua | YORK | XTI-036X060 BAHA028A | 2LVMXT0045 | 3,873 PCM | 1 | 0.8 | 2 | 0.8 | 2
SURESTE | CSSSA018764 | CHIAPAS | HOSPITAL DE LAS CULTURAS SAN CRISTOBAL DE LAS CASAS | BOULEVARD JAVIER LÓPEZ MORENO, SIN NUMERO, BARRIO FÁTIMA, 29264, SAN CRISTÓBAL DE LAS CASAS, CHIAPAS | CONSERVACION Y MANTTO | C.P. LENY GUADALUPE SOLIS BASSOUL | ADMINISTRADORA | hcculturasleny@gmail.com | 9676749700 | Con enfriadores de agua | YORK | XTI-042X054 FAHA028A | 2LVMXT0046 | 3,326 PCM | 1 | 0.8 | 2 | 0.8 | 2
SURESTE | CSSSA018764 | CHIAPAS | HOSPITAL DE LAS CULTURAS SAN CRISTOBAL DE LAS CASAS | BOULEVARD JAVIER LÓPEZ MORENO, SIN NUMERO, BARRIO FÁTIMA, 29264, SAN CRISTÓBAL DE LAS CASAS, CHIAPAS | CONSERVACION Y MANTTO | C.P. LENY GUADALUPE SOLIS BASSOUL | ADMINISTRADORA | hcculturasleny@gmail.com | 9676749700 | Con enfriadores de agua | YORK | XTI-030X030 BADA028A | 2LVMXT0008 | 1,180 PCM | 1 | 0.8 | 2 | 0.8 | 2
SURESTE | CSSSA018764 | CHIAPAS | HOSPITAL DE LAS CULTURAS SAN CRISTOBAL DE LAS CASAS | BOULEVARD JAVIER LÓPEZ MORENO, SIN NUMERO, BARRIO FÁTIMA, 29264, SAN CRISTÓBAL DE LAS CASAS, CHIAPAS | CONSERVACION Y MANTTO | C.P. LENY GUADALUPE SOLIS BASSOUL | ADMINISTRADORA | hcculturasleny@gmail.com | 9676749700 | Con enfriadores de agua | YORK | XTI-036X063 BAHA028A | 2LVMXT0049 | 3,866 PMC | 1 | 0.8 | 2 | 0.8 | 2
SURESTE | CSSSA018764 | CHIAPAS | HOSPITAL DE LAS CULTURAS SAN CRISTOBAL DE LAS CASAS | BOULEVARD JAVIER LÓPEZ MORENO, SIN NUMERO, BARRIO FÁTIMA, 29264, SAN CRISTÓBAL DE LAS CASAS, CHIAPAS | CONSERVACION Y MANTTO | C.P. LENY GUADALUPE SOLIS BASSOUL | ADMINISTRADORA | hcculturasleny@gmail.com | 9676749700 | Con enfriadores de agua | YORK | XTI-036X054 BAHA028A | 2LVMXT0050 | 3,351 PMC | 1 | 0.8 | 2 | 0.8 | 2
SURESTE | CSSSA018764 | CHIAPAS | HOSPITAL DE LAS CULTURAS SAN CRISTOBAL DE LAS CASAS | BOULEVARD JAVIER LÓPEZ MORENO, SIN NUMERO, BARRIO FÁTIMA, 29264, SAN CRISTÓBAL DE LAS CASAS, CHIAPAS | CONSERVACION Y MANTTO | C.P. LENY GUADALUPE SOLIS BASSOUL | ADMINISTRADORA | hcculturasleny@gmail.com | 9676749700 | Con enfriadores de agua | YORK | XTI-42X078 BAKA028A | 2LVMXT0051 | 7,435 PMC | 1 | 0.8 | 2 | 0.8 | 2
SURESTE | CSSSA018764 | CHIAPAS | HOSPITAL DE LAS CULTURAS SAN CRISTOBAL DE LAS CASAS | BOULEVARD JAVIER LÓPEZ MORENO, SIN NUMERO, BARRIO FÁTIMA, 29264, SAN CRISTÓBAL DE LAS CASAS, CHIAPAS | CONSERVACION Y MANTTO | C.P. LENY GUADALUPE SOLIS BASSOUL | ADMINISTRADORA | hcculturasleny@gmail.com | 9676749700 | Con enfriadores de agua | YORK | XTI-039X072 BAJA028A | 2LVMXT0052 | 5,360 PMC | 1 | 0.8 | 2 | 0.8 | 2
SURESTE | CSSSA018764 | CHIAPAS | HOSPITAL DE LAS CULTURAS SAN CRISTOBAL DE LAS CASAS | BOULEVARD JAVIER LÓPEZ MORENO, SIN NUMERO, BARRIO FÁTIMA, 29264, SAN CRISTÓBAL DE LAS CASAS, CHIAPAS | CONSERVACION Y MANTTO | C.P. LENY GUADALUPE SOLIS BASSOUL | ADMINISTRADORA | hcculturasleny@gmail.com | 9676749700 | Con enfriadores de agua | YORK | XTI-033X066 BAGA028A | 2LVMXT0047 | 3,559 PMC | 1 | 0.8 | 2 | 0.8 | 2
SURESTE | CSSSA018764 | CHIAPAS | HOSPITAL DE LAS CULTURAS SAN CRISTOBAL DE LAS CASAS | BOULEVARD JAVIER LÓPEZ MORENO, SIN NUMERO, BARRIO FÁTIMA, 29264, SAN CRISTÓBAL DE LAS CASAS, CHIAPAS | CONSERVACION Y MANTTO | C.P. LENY GUADALUPE SOLIS BASSOUL | ADMINISTRADORA | hcculturasleny@gmail.com | 9676749700 | Con enfriadores de agua | YORK | XTI-042X084 BAKA028A | 2LVMXT0053 | 7,232 PMC | 1 | 0.8 | 2 | 0.8 | 2
SURESTE | CSSSA018764 | CHIAPAS | HOSPITAL DE LAS CULTURAS SAN CRISTOBAL DE LAS CASAS | BOULEVARD JAVIER LÓPEZ MORENO, SIN NUMERO, BARRIO FÁTIMA, 29264, SAN CRISTÓBAL DE LAS CASAS, CHIAPAS | CONSERVACION Y MANTTO | C.P. LENY GUADALUPE SOLIS BASSOUL | ADMINISTRADORA | hcculturasleny@gmail.com | 9676749700 | Con enfriadores de agua | YORK | XTI-048X048 BAGA028A | 2LVMXT0011 | 3,999 PMC | 1 | 0.8 | 2 | 0.8 | 2
SURESTE | CSSSA018764 | CHIAPAS | HOSPITAL DE LAS CULTURAS SAN CRISTOBAL DE LAS CASAS | BOULEVARD JAVIER LÓPEZ MORENO, SIN NUMERO, BARRIO FÁTIMA, 29264, SAN CRISTÓBAL DE LAS CASAS, CHIAPAS | CONSERVACION Y MANTTO | C.P. LENY GUADALUPE SOLIS BASSOUL | ADMINISTRADORA | hcculturasleny@gmail.com | 9676749700 | Con enfriadores de agua | YORK | XTI-042X063 BAHA028A | 2LVMXT0048 | 5,079 PMC | 1 | 0.8 | 2 | 0.8 | 2
SURESTE | CSSSA018764 | CHIAPAS | HOSPITAL DE LAS CULTURAS SAN CRISTOBAL DE LAS CASAS | BOULEVARD JAVIER LÓPEZ MORENO, SIN NUMERO, BARRIO FÁTIMA, 29264, SAN CRISTÓBAL DE LAS CASAS, CHIAPAS | CONSERVACION Y MANTTO | C.P. LENY GUADALUPE SOLIS BASSOUL | ADMINISTRADORA | hcculturasleny@gmail.com | 9676749700 | Con enfriadores de agua | YORK | XTI-036X051 BAGA028A | 2LVMXT0019 | 3,999 PMC | 1 | 0.8 | 2 | 0.8 | 2
SURESTE | CSSSA018764 | CHIAPAS | HOSPITAL DE LAS CULTURAS SAN CRISTOBAL DE LAS CASAS | BOULEVARD JAVIER LÓPEZ MORENO, SIN NUMERO, BARRIO FÁTIMA, 29264, SAN CRISTÓBAL DE LAS CASAS, CHIAPAS | CONSERVACION Y MANTTO | C.P. LENY GUADALUPE SOLIS BASSOUL | ADMINISTRADORA | hcculturasleny@gmail.com | 9676749700 | Con enfriadores de agua | YORK | YLAA0141HE46XCASXT | 2KVM004468 | 141 TON | 1 | 0.8 | 2 | 0.8 | 2
SURESTE | CSSSA018764 | CHIAPAS | HOSPITAL DE LAS CULTURAS SAN CRISTOBAL DE LAS CASAS | BOULEVARD JAVIER LÓPEZ MORENO, SIN NUMERO, BARRIO FÁTIMA, 29264, SAN CRISTÓBAL DE LAS CASAS, CHIAPAS | CONSERVACION Y MANTTO | C.P. LENY GUADALUPE SOLIS BASSOUL | ADMINISTRADORA | hcculturasleny@gmail.com | 9676749700 | Con enfriadores de agua | YORK | YLAA0141HE46XCASXT | 2KVM004469 | 141 TON | 1 | 0.8 | 2 | 0.8 | 2
SURESTE | CSSSA018764 | CHIAPAS | HOSPITAL DE LAS CULTURAS SAN CRISTOBAL DE LAS CASAS | BOULEVARD JAVIER LÓPEZ MORENO, SIN NUMERO, BARRIO FÁTIMA, 29264, SAN CRISTÓBAL DE LAS CASAS, CHIAPAS | CONSERVACION Y MANTTO | C.P. LENY GUADALUPE SOLIS BASSOUL | ADMINISTRADORA | hcculturasleny@gmail.com | 9676749700 | Multisplit | YORK | 39LA15AA-BM-AKP1A2 | 0319U30679 | SIN DATOS | 1 | 0.8 | 2 | 0.8 | 2
SURESTE | CSSSA018764 | CHIAPAS | HOSPITAL DE LAS CULTURAS SAN CRISTOBAL DE LAS CASAS | BOULEVARD JAVIER LÓPEZ MORENO, SIN NUMERO, BARRIO FÁTIMA, 29264, SAN CRISTÓBAL DE LAS CASAS, CHIAPAS | CONSERVACION Y MANTTO | C.P. LENY GUADALUPE SOLIS BASSOUL | ADMINISTRADORA | hcculturasleny@gmail.com | 9676749700 | Multisplit | YORK | XTI-042X060 BAHA046A | 2LVMXT0017 | 6,051 PCM | 1 | 0.8 | 2 | 0.8 | 2
SURESTE | CSSSA018764 | CHIAPAS | HOSPITAL DE LAS CULTURAS SAN CRISTOBAL DE LAS CASAS | BOULEVARD JAVIER LÓPEZ MORENO, SIN NUMERO, BARRIO FÁTIMA, 29264, SAN CRISTÓBAL DE LAS CASAS, CHIAPAS | CONSERVACION Y MANTTO | C.P. LENY GUADALUPE SOLIS BASSOUL | ADMINISTRADORA | hcculturasleny@gmail.com | 9676749700 | Multisplit | YORK | XTI-042X063 BAHA046A | 2LVMXT0018 | 6,431 PCM | 1 | 0.8 | 2 | 0.8 | 2
SURESTE | CSSSA018764 | CHIAPAS | HOSPITAL DE LAS CULTURAS SAN CRISTOBAL DE LAS CASAS | BOULEVARD JAVIER LÓPEZ MORENO, SIN NUMERO, BARRIO FÁTIMA, 29264, SAN CRISTÓBAL DE LAS CASAS, CHIAPAS | CONSERVACION Y MANTTO | C.P. LENY GUADALUPE SOLIS BASSOUL | ADMINISTRADORA | hcculturasleny@gmail.com | 9676749700 | Fancoil | YORK | AC018M1024A | W088647826 | SIN DATOS | 1 | 0.8 | 2 | 0.8 | 2
SURESTE | CSSSA018764 | CHIAPAS | HOSPITAL DE LAS CULTURAS SAN CRISTOBAL DE LAS CASAS | BOULEVARD JAVIER LÓPEZ MORENO, SIN NUMERO, BARRIO FÁTIMA, 29264, SAN CRISTÓBAL DE LAS CASAS, CHIAPAS | CONSERVACION Y MANTTO | C.P. LENY GUADALUPE SOLIS BASSOUL | ADMINISTRADORA | hcculturasleny@gmail.com | 9676749700 | Fancoil | YORK | AC018M1024A | W088627577 | SIN DATOS | 1 | 0.8 | 2 | 0.8 | 2
SURESTE | CSSSA018764 | CHIAPAS | HOSPITAL DE LAS CULTURAS SAN CRISTOBAL DE LAS CASAS | BOULEVARD JAVIER LÓPEZ MORENO, SIN NUMERO, BARRIO FÁTIMA, 29264, SAN CRISTÓBAL DE LAS CASAS, CHIAPAS | CONSERVACION Y MANTTO | C.P. LENY GUADALUPE SOLIS BASSOUL | ADMINISTRADORA | hcculturasleny@gmail.com | 9676749700 | Split | YORK | YJEA24FSADA | DIFERENTES | 24000 BTU/H | 2 | 0.8 | 2 | 0.8 | 2
SURESTE | CSSSA018764 | CHIAPAS | HOSPITAL DE LAS CULTURAS SAN CRISTOBAL DE LAS CASAS | BOULEVARD JAVIER LÓPEZ MORENO, SIN NUMERO, BARRIO FÁTIMA, 29264, SAN CRISTÓBAL DE LAS CASAS, CHIAPAS | CONSERVACION Y MANTTO | C.P. LENY GUADALUPE SOLIS BASSOUL | ADMINISTRADORA | hcculturasleny@gmail.com | 9676749700 | Split | YORK | YJEA18FSADA | DIFERENTES | 18000 BTU/H | 3 | 0.8 | 2 | 0.8 | 2
SURESTE | CSSSA018764 | CHIAPAS | HOSPITAL DE LAS CULTURAS SAN CRISTOBAL DE LAS CASAS | BOULEVARD JAVIER LÓPEZ MORENO, SIN NUMERO, BARRIO FÁTIMA, 29264, SAN CRISTÓBAL DE LAS CASAS, CHIAPAS | CONSERVACION Y MANTTO | C.P. LENY GUADALUPE SOLIS BASSOUL | ADMINISTRADORA | hcculturasleny@gmail.com | 9676749700 | Split | YORK | YJEA12FSADA | DIFERENTES | 12000 BTU/H | 4 | 0.8 | 2 | 0.8 | 2
SURESTE | CSSSA009273 | CHIAPAS | HOSPITAL BASICO COMUNITARIO DE CHIAPA DE CORZO | CALLE FLOR DE NIPE, 161 , COLONIA ANGEL ALBINO CORZO, 29160, CHIAPA DE CORZO, CHIAPAS | [5 empty] | Roof Top | CARRIER | 39LA06AA-BR-AFF1A2 | 4815U30608 | 24000 | 1 | 4 | 10 | 4 | 10
SURESTE | CSSSA009273 | CHIAPAS | HOSPITAL BASICO COMUNITARIO DE CHIAPA DE CORZO | CALLE FLOR DE NIPE, 161 , COLONIA ANGEL ALBINO CORZO, 29160, CHIAPA DE CORZO, CHIAPAS | [5 empty] | Roof Top | CARRIER | 38AUDA25A0A5A0A0A0 | 0316O50408 | 54592 | 1 | 4 | 10 | 4 | 10
SURESTE | CSSSA009273 | CHIAPAS | HOSPITAL BASICO COMUNITARIO DE CHIAPA DE CORZO | CALLE FLOR DE NIPE, 161 , COLONIA ANGEL ALBINO CORZO, 29160, CHIAPA DE CORZO, CHIAPAS | [5 empty] | Split | MIRAGE | CLF181D | S/N | 18000 | 1 | 4 | 10 | 4 | 10
SURESTE | CSSSA009273 | CHIAPAS | HOSPITAL BASICO COMUNITARIO DE CHIAPA DE CORZO | CALLE FLOR DE NIPE, 161 , COLONIA ANGEL ALBINO CORZO, 29160, CHIAPA DE CORZO, CHIAPAS | [5 empty] | Roof Top | CARRIER | 38AUZA08A0A5A0A0A0 | 4116C90774 | 24000 | 1 | 4 | 10 | 4 | 10
SURESTE | CSSSA009273 | CHIAPAS | HOSPITAL BASICO COMUNITARIO DE CHIAPA DE CORZO | CALLE FLOR DE NIPE, 161 , COLONIA ANGEL ALBINO CORZO, 29160, CHIAPA DE CORZO, CHIAPAS | [5 empty] | Roof Top | CARRIER | 39LA03AA-BB-AEK1A2 | 4815U30599 | 24000 | 3 | 4 | 10 | 4 | 10
SURESTE | CSSSA009273 | CHIAPAS | HOSPITAL BASICO COMUNITARIO DE CHIAPA DE CORZO | CALLE FLOR DE NIPE, 161 , COLONIA ANGEL ALBINO CORZO, 29160, CHIAPA DE CORZO, CHIAPAS | [5 empty] | Roof Top | CARRIER | 50TC-A08A2A5-0A0A0 | 0915P40501 | 24000 | 1 | 4 | 10 | 4 | 10
SURESTE | CSSSA009273 | CHIAPAS | HOSPITAL BASICO COMUNITARIO DE CHIAPA DE CORZO | CALLE FLOR DE NIPE, 161 , COLONIA ANGEL ALBINO CORZO, 29160, CHIAPA DE CORZO, CHIAPAS | [5 empty] | Split | CARRIER | 380NC243B-C | 41700008 | 24000 | 1 | 4 | 10 | 4 | 10
SURESTE | CSSSA009273 | CHIAPAS | HOSPITAL BASICO COMUNITARIO DE CHIAPA DE CORZO | CALLE FLOR DE NIPE, 161 , COLONIA ANGEL ALBINO CORZO, 29160, CHIAPA DE CORZO, CHIAPAS | [5 empty] | Split | MIDEA | M1-120DA | S/N | 12000 | 1 | 4 | 10 | 4 | 10
SURESTE | CSSSA009273 | CHIAPAS | HOSPITAL BASICO COMUNITARIO DE CHIAPA DE CORZO | CALLE FLOR DE NIPE, 161 , COLONIA ANGEL ALBINO CORZO, 29160, CHIAPA DE CORZO, CHIAPAS | [5 empty] | Roof Top | CARRIER | 50TC-A04A2A5A0A0A0 | 3612C85415 | 34600 | 1 | 4 | 10 | 4 | 10
SURESTE | CSSSA009273 | CHIAPAS | HOSPITAL BASICO COMUNITARIO DE CHIAPA DE CORZO | CALLE FLOR DE NIPE, 161 , COLONIA ANGEL ALBINO CORZO, 29160, CHIAPA DE CORZO, CHIAPAS | [5 empty] | Split | PRIME | CMPRC182-E2 | S/N | 18000 | 1 | 4 | 10 | 4 | 10
SURESTE | CSSSA009273 | CHIAPAS | HOSPITAL BASICO COMUNITARIO DE CHIAPA DE CORZO | CALLE FLOR DE NIPE, 161 , COLONIA ANGEL ALBINO CORZO, 29160, CHIAPA DE CORZO, CHIAPAS | [5 empty] | Split | LG | SP121CA | S/N | 11000 | 1 | 4 | 10 | 4 | 10
SURESTE | CSSSA009273 | CHIAPAS | HOSPITAL BASICO COMUNITARIO DE CHIAPA DE CORZO | CALLE FLOR DE NIPE, 161 , COLONIA ANGEL ALBINO CORZO, 29160, CHIAPA DE CORZO, CHIAPAS | [5 empty] | Split | DAEVOO | DSA-129L T | S/N | 12000 | 1 | 4 | 10 | 4 | 10
SURESTE | CSSSA009273 | CHIAPAS | HOSPITAL BASICO COMUNITARIO DE CHIAPA DE CORZO | CALLE FLOR DE NIPE, 161 , COLONIA ANGEL ALBINO CORZO, 29160, CHIAPA DE CORZO, CHIAPAS | [5 empty] | Split | PRIME |  | S/N | 36000 | 1 | 4 | 10 | 4 | 10
SURESTE | CSSSA009273 | CHIAPAS | HOSPITAL BASICO COMUNITARIO DE CHIAPA DE CORZO | CALLE FLOR DE NIPE, 161 , COLONIA ANGEL ALBINO CORZO, 29160, CHIAPA DE CORZO, CHIAPAS | [5 empty] | Split | CARRIER | 38PRC243A-C | S/N | 24000 | 3 | 4 | 10 | 4 | 10
SURESTE | CSSSA009273 | CHIAPAS | HOSPITAL BASICO COMUNITARIO DE CHIAPA DE CORZO | CALLE FLOR DE NIPE, 161 , COLONIA ANGEL ALBINO CORZO, 29160, CHIAPA DE CORZO, CHIAPAS | [5 empty] | Roof Top | CARRIER | 50TC-D25A5A5AOAOAO | 0415P17431 | 54592 | 1 | 4 | 10 | 4 | 10
SURESTE | CSSSA009273 | CHIAPAS | HOSPITAL BASICO COMUNITARIO DE CHIAPA DE CORZO | CALLE FLOR DE NIPE, 161 , COLONIA ANGEL ALBINO CORZO, 29160, CHIAPA DE CORZO, CHIAPAS | [5 empty] | Roof Top | CARRIER | 38AUDA25AOA5AOAOAO | 0316P50408 | 450000 | 1 | 4 | 10 | 4 | 10
SURESTE | CSSSA009273 | CHIAPAS | HOSPITAL BASICO COMUNITARIO DE CHIAPA DE CORZO | CALLE FLOR DE NIPE, 161 , COLONIA ANGEL ALBINO CORZO, 29160, CHIAPA DE CORZO, CHIAPAS | [5 empty] | Split | LG | SP121CA | S/N | 110000 | 1 | 4 | 10 | 4 | 10
SURESTE | CSSSA018776 | CHIAPAS | HOSPITAL DE LA MUJER COMITÁN | CARRETERA INTERNACIONAL ZONA SUR ORIENTE QUINTA SAN CARALAMPIO, SIN NUMERO , RANCHERÍA CHICHIMA ACAPETAHUA, 30093, COMITÁN DE DOMÍNGUEZ, CHIAPAS | SALA DE JUNTAS DE DIRECCION | LIC. CESAREO CAMINO GOLPE | ADMINISTRADOR | licenciadocamino@gmail.com | 9631089034 ext. 1026 | Split | White-Westinghoouse | WWSTC212F | L-2019W-0519-OD-02-0689 | 24,000 BTU | 1 | 0.8 | 2 | 0.8 | 2
SURESTE | CSSSA018776 | CHIAPAS | HOSPITAL DE LA MUJER COMITÁN | CARRETERA INTERNACIONAL ZONA SUR ORIENTE QUINTA SAN CARALAMPIO, SIN NUMERO , RANCHERÍA CHICHIMA ACAPETAHUA, 30093, COMITÁN DE DOMÍNGUEZ, CHIAPAS | LABORATORIO | LIC. CESAREO CAMINO GOLPE | ADMINISTRADOR | licenciadocamino@gmail.com | 9631089034 ext. 1026 | Split | PRIME | EMPRC182-E | 63010770421HAUH705100063 | 12,000 BTU | 1 | 0.8 | 2 | 0.8 | 2
SURESTE | CSSSA018776 | CHIAPAS | HOSPITAL DE LA MUJER COMITÁN | CARRETERA INTERNACIONAL ZONA SUR ORIENTE QUINTA SAN CARALAMPIO, SIN NUMERO , RANCHERÍA CHICHIMA ACAPETAHUA, 30093, COMITÁN DE DOMÍNGUEZ, CHIAPAS | LABORATORIO | LIC. CESAREO CAMINO GOLPE | ADMINISTRADOR | licenciadocamino@gmail.com | 9631089034 ext. 1026 | Split | PRIME | EMPRC182-E | 63010770421HAUH705100101 | 12,000 BTU | 1 | 0.8 | 2 | 0.8 | 2
SURESTE | CSSSA018776 | CHIAPAS | HOSPITAL DE LA MUJER COMITÁN | CARRETERA INTERNACIONAL ZONA SUR ORIENTE QUINTA SAN CARALAMPIO, SIN NUMERO , RANCHERÍA CHICHIMA ACAPETAHUA, 30093, COMITÁN DE DOMÍNGUEZ, CHIAPAS | LABORATORIO | LIC. CESAREO CAMINO GOLPE | ADMINISTRADOR | licenciadocamino@gmail.com | 9631089034 ext. 1026 | Split | PRIME | EMPRC182-E | 63010770422HAUH705270998 | 12,000 BTU | 1 | 0.8 | 2 | 0.8 | 2
SURESTE | CSSSA018776 | CHIAPAS | HOSPITAL DE LA MUJER COMITÁN | CARRETERA INTERNACIONAL ZONA SUR ORIENTE QUINTA SAN CARALAMPIO, SIN NUMERO , RANCHERÍA CHICHIMA ACAPETAHUA, 30093, COMITÁN DE DOMÍNGUEZ, CHIAPAS | BANCO DE SANGRE | LIC. CESAREO CAMINO GOLPE | ADMINISTRADOR | licenciadocamino@gmail.com | 9631089034 ext. 1026 | Split | MIRAGE | ELF2G1D | ELF261D7121902275 | 24,000 BTU | 1 | 0.8 | 2 | 0.8 | 2
SURESTE | CSSSA018776 | CHIAPAS | HOSPITAL DE LA MUJER COMITÁN | CARRETERA INTERNACIONAL ZONA SUR ORIENTE QUINTA SAN CARALAMPIO, SIN NUMERO , RANCHERÍA CHICHIMA ACAPETAHUA, 30093, COMITÁN DE DOMÍNGUEZ, CHIAPAS | DIRECCION | LIC. CESAREO CAMINO GOLPE | ADMINISTRADOR | licenciadocamino@gmail.com | 9631089034 ext. 1026 | Split | HISENSE | AC122TD | 1KK01201LNWPDC5FZJG0091 | 12,000 BTU | 1 | 0.8 | 2 | 0.8 | 2
SURESTE | CSSSA018776 | CHIAPAS | HOSPITAL DE LA MUJER COMITÁN | CARRETERA INTERNACIONAL ZONA SUR ORIENTE QUINTA SAN CARALAMPIO, SIN NUMERO , RANCHERÍA CHICHIMA ACAPETAHUA, 30093, COMITÁN DE DOMÍNGUEZ, CHIAPAS | LABORATORIO | LIC. CESAREO CAMINO GOLPE | ADMINISTRADOR | licenciadocamino@gmail.com | 9631089034 ext. 1026 | Split | PRIME | EMPRC182-E | 63010770421HAUH705100080 | 12,000 BTU | 1 | 0.8 | 2 | 0.8 | 2
SURESTE | CSSSA018776 | CHIAPAS | HOSPITAL DE LA MUJER COMITÁN | CARRETERA INTERNACIONAL ZONA SUR ORIENTE QUINTA SAN CARALAMPIO, SIN NUMERO , RANCHERÍA CHICHIMA ACAPETAHUA, 30093, COMITÁN DE DOMÍNGUEZ, CHIAPAS | ENSEÑANZA | LIC. CESAREO CAMINO GOLPE | ADMINISTRADOR | licenciadocamino@gmail.com | 9631089034 ext. 1026 | Split | MABE | MMT36HDBWCAAXM8 | ST21042174FMD01 | 12,000 BTU | 1 | 0.8 | 2 | 0.8 | 2
SURESTE | CSSSA018776 | CHIAPAS | HOSPITAL DE LA MUJER COMITÁN | CARRETERA INTERNACIONAL ZONA SUR ORIENTE QUINTA SAN CARALAMPIO, SIN NUMERO , RANCHERÍA CHICHIMA ACAPETAHUA, 30093, COMITÁN DE DOMÍNGUEZ, CHIAPAS | ENSEÑANZA | LIC. CESAREO CAMINO GOLPE | ADMINISTRADOR | licenciadocamino@gmail.com | 9631089034 ext. 1026 | Split | MABE | MMT36HDBWCAAXM8 | ST21042174FMD0257 | 12,000 BTU | 1 | 0.8 | 2 | 0.8 | 2
SURESTE | CSSSA018776 | CHIAPAS | HOSPITAL DE LA MUJER COMITÁN | CARRETERA INTERNACIONAL ZONA SUR ORIENTE QUINTA SAN CARALAMPIO, SIN NUMERO , RANCHERÍA CHICHIMA ACAPETAHUA, 30093, COMITÁN DE DOMÍNGUEZ, CHIAPAS | SUPERVICION DE ENFERMERIA | LIC. CESAREO CAMINO GOLPE | ADMINISTRADOR | licenciadocamino@gmail.com | 9631089034 ext. 1026 | Split | MABE | MMT12CDBWCAAXMI8 | ST22122774FMB2969 | 12,000 BTU | 1 | 0.8 | 2 | 0.8 | 2
SURESTE | CSSSA018776 | CHIAPAS | HOSPITAL DE LA MUJER COMITÁN | CARRETERA INTERNACIONAL ZONA SUR ORIENTE QUINTA SAN CARALAMPIO, SIN NUMERO , RANCHERÍA CHICHIMA ACAPETAHUA, 30093, COMITÁN DE DOMÍNGUEZ, CHIAPAS | SALA DE JUNTAS | LIC. CESAREO CAMINO GOLPE | ADMINISTRADOR | licenciadocamino@gmail.com | 9631089034 ext. 1026 | Split | MABE | MMT20CDBWCAAXMI8 | ST23041074FMG0493 | 12,000 BTU | 1 | 0.8 | 2 | 0.8 | 2
SURESTE | CSSSA018776 | CHIAPAS | HOSPITAL DE LA MUJER COMITÁN | CARRETERA INTERNACIONAL ZONA SUR ORIENTE QUINTA SAN CARALAMPIO, SIN NUMERO , RANCHERÍA CHICHIMA ACAPETAHUA, 30093, COMITÁN DE DOMÍNGUEZ, CHIAPAS | SALA DE JUNTAS | LIC. CESAREO CAMINO GOLPE | ADMINISTRADOR | licenciadocamino@gmail.com | 9631089034 ext. 1026 | Split | MABE | MMT20CDBWCAAXMI8 | ST23041074FMG0490 | 12,000 BTU | 1 | 0.8 | 2 | 0.8 | 2
SURESTE | CSSSA018776 | CHIAPAS | HOSPITAL DE LA MUJER COMITÁN | CARRETERA INTERNACIONAL ZONA SUR ORIENTE QUINTA SAN CARALAMPIO, SIN NUMERO , RANCHERÍA CHICHIMA ACAPETAHUA, 30093, COMITÁN DE DOMÍNGUEZ, CHIAPAS | IMAGENOLOGIA CUARTO AZUL | LIC. CESAREO CAMINO GOLPE | ADMINISTRADOR | licenciadocamino@gmail.com | 9631089034 ext. 1026 | Split | ZMARTEH | AC121ZTXS/410-ON | G361159072537722052000H2 | 12,000 BTU | 1 | 0.8 | 2 | 0.8 | 2
SURESTE | CSSSA018776 | CHIAPAS | HOSPITAL DE LA MUJER COMITÁN | CARRETERA INTERNACIONAL ZONA SUR ORIENTE QUINTA SAN CARALAMPIO, SIN NUMERO , RANCHERÍA CHICHIMA ACAPETAHUA, 30093, COMITÁN DE DOMÍNGUEZ, CHIAPAS | MASTOGRAFIA | LIC. CESAREO CAMINO GOLPE | ADMINISTRADOR | licenciadocamino@gmail.com | 9631089034 ext. 1026 | Split | White-Westinghoouse | WWSTC212F | 2019-W-0310-00-02-10 | 12,000 BTU | 1 | 0.8 | 2 | 0.8 | 2
SURESTE | CSSSA018776 | CHIAPAS | HOSPITAL DE LA MUJER COMITÁN | CARRETERA INTERNACIONAL ZONA SUR ORIENTE QUINTA SAN CARALAMPIO, SIN NUMERO , RANCHERÍA CHICHIMA ACAPETAHUA, 30093, COMITÁN DE DOMÍNGUEZ, CHIAPAS | MASTOGRAFIA | LIC. CESAREO CAMINO GOLPE | ADMINISTRADOR | licenciadocamino@gmail.com | 9631089034 ext. 1026 | Split | White-Westinghoouse | WWSTC212F | 1-2019-W-0519-00-02-11 | 12,000 BTU | 1 | 0.8 | 2 | 0.8 | 2
SURESTE | CSSSA018776 | CHIAPAS | HOSPITAL DE LA MUJER COMITÁN | CARRETERA INTERNACIONAL ZONA SUR ORIENTE QUINTA SAN CARALAMPIO, SIN NUMERO , RANCHERÍA CHICHIMA ACAPETAHUA, 30093, COMITÁN DE DOMÍNGUEZ, CHIAPAS | COCINA | LIC. CESAREO CAMINO GOLPE | ADMINISTRADOR | licenciadocamino@gmail.com | 9631089034 ext. 1026 | Split | ZMARTEH | AC122ZTXS/410-ON | G3011590765488930322001F | 12,000 BTU | 1 | 0.8 | 2 | 0.8 | 2
SURESTE | CSSSA018776 | CHIAPAS | HOSPITAL DE LA MUJER COMITÁN | CARRETERA INTERNACIONAL ZONA SUR ORIENTE QUINTA SAN CARALAMPIO, SIN NUMERO , RANCHERÍA CHICHIMA ACAPETAHUA, 30093, COMITÁN DE DOMÍNGUEZ, CHIAPAS | ADMINISTRACION | LIC. CESAREO CAMINO GOLPE | ADMINISTRADOR | licenciadocamino@gmail.com | 9631089034 ext. 1026 | Split | SAMSUNG | AR12TRHQEWKX | S/S | 12,000 BTU | 1 | 0.8 | 2 | 0.8 | 2
SURESTE | CSSSA018776 | CHIAPAS | HOSPITAL DE LA MUJER COMITÁN | CARRETERA INTERNACIONAL ZONA SUR ORIENTE QUINTA SAN CARALAMPIO, SIN NUMERO , RANCHERÍA CHICHIMA ACAPETAHUA, 30093, COMITÁN DE DOMÍNGUEZ, CHIAPAS | OFICINA LAVANDERIA | LIC. CESAREO CAMINO GOLPE | ADMINISTRADOR | licenciadocamino@gmail.com | 9631089034 ext. 1026 | Split | CARRIER | PLATINO | S/S | 12,000 BTU | 1 | 0.8 | 2 | 0.8 | 2
SURESTE | CSSSA018776 | CHIAPAS | HOSPITAL DE LA MUJER COMITÁN | CARRETERA INTERNACIONAL ZONA SUR ORIENTE QUINTA SAN CARALAMPIO, SIN NUMERO , RANCHERÍA CHICHIMA ACAPETAHUA, 30093, COMITÁN DE DOMÍNGUEZ, CHIAPAS | PLANIFICACION FAMILIAR | LIC. CESAREO CAMINO GOLPE | ADMINISTRADOR | licenciadocamino@gmail.com | 9631089034 ext. 1026 | Split | BENELUX | EV1425 | S/S | 12,000 BTU | 1 | 0.8 | 2 | 0.8 | 2
SURESTE | CSSSA018776 | CHIAPAS | HOSPITAL DE LA MUJER COMITÁN | CARRETERA INTERNACIONAL ZONA SUR ORIENTE QUINTA SAN CARALAMPIO, SIN NUMERO , RANCHERÍA CHICHIMA ACAPETAHUA, 30093, COMITÁN DE DOMÍNGUEZ, CHIAPAS | SERVICIOS GENERALES | LIC. CESAREO CAMINO GOLPE | ADMINISTRADOR | licenciadocamino@gmail.com | 9631089034 ext. 1026 | Split | White-Westinghoouse | WWSTE212F | L-2019-W-0519-ID-02-06B | 12,000 BTU | 1 | 0.8 | 2 | 0.8 | 2
SURESTE | CSSSA018776 | CHIAPAS | HOSPITAL DE LA MUJER COMITÁN | CARRETERA INTERNACIONAL ZONA SUR ORIENTE QUINTA SAN CARALAMPIO, SIN NUMERO , RANCHERÍA CHICHIMA ACAPETAHUA, 30093, COMITÁN DE DOMÍNGUEZ, CHIAPAS | HEMODIALISIS | LIC. CESAREO CAMINO GOLPE | ADMINISTRADOR | licenciadocamino@gmail.com | 9631089034 ext. 1026 | Split | ZMARTEH | S/M | G3011598254108208300 | 12,000 BTU | 1 | 0.8 | 2 | 0.8 | 2
SURESTE | CSSSA018776 | CHIAPAS | HOSPITAL DE LA MUJER COMITÁN | CARRETERA INTERNACIONAL ZONA SUR ORIENTE QUINTA SAN CARALAMPIO, SIN NUMERO , RANCHERÍA CHICHIMA ACAPETAHUA, 30093, COMITÁN DE DOMÍNGUEZ, CHIAPAS | IMAGENOLOGIA | LIC. CESAREO CAMINO GOLPE | ADMINISTRADOR | licenciadocamino@gmail.com | 9631089034 ext. 1026 | Split | White-Westinghoouse | WWSTC212F | 2019W05190002 | 12,000 BTU | 1 | 0.8 | 2 | 0.8 | 2
SURESTE | CSSSA017516 | CHIAPAS | H. B. C. DE REVOLUCIÓN MEXICANA | AVENIDA 2A. NORTE ORIENTE , SIN NUMERO , PUEBLO REVOLUCIÓN MEXICANA, 30533, VILLA CORZO, CHIAPAS | ADMNINISTRACION | LIC. CENOBIO GONZALEZ CHACON | ADMINISTRADOR | cgonzalezchacon@hotmail.com | 961 202 3512 | Split | BENELUX | EV1431 | S/N | 24000BTU/h | 1 | 1.6 | 4 | 1.6 | 4
SURESTE | CSSSA017516 | CHIAPAS | H. B. C. DE REVOLUCIÓN MEXICANA | AVENIDA 2A. NORTE ORIENTE , SIN NUMERO , PUEBLO REVOLUCIÓN MEXICANA, 30533, VILLA CORZO, CHIAPAS | ADMNINISTRACION | LIC. CENOBIO GONZALEZ CHACON | ADMINISTRADOR | cgonzalezchacon@hotmail.com | 962 202 3512 | Split | BENELUX | EV1431 | S/N | 24000BTU/h | 1 | 1.6 | 4 | 1.6 | 4
SURESTE | CSSSA017516 | CHIAPAS | H. B. C. DE REVOLUCIÓN MEXICANA | AVENIDA 2A. NORTE ORIENTE , SIN NUMERO , PUEBLO REVOLUCIÓN MEXICANA, 30533, VILLA CORZO, CHIAPAS | ADMNINISTRACION | LIC. CENOBIO GONZALEZ CHACON | ADMINISTRADOR | cgonzalezchacon@hotmail.com | 963 202 3512 | Split | BENELUX | EV1431-1 | S/N | 24000BTU/h | 1 | 1.6 | 4 | 1.6 | 4
SURESTE | CSSSA017516 | CHIAPAS | H. B. C. DE REVOLUCIÓN MEXICANA | AVENIDA 2A. NORTE ORIENTE , SIN NUMERO , PUEBLO REVOLUCIÓN MEXICANA, 30533, VILLA CORZO, CHIAPAS | ADMNINISTRACION | LIC. CENOBIO GONZALEZ CHACON | ADMINISTRADOR | cgonzalezchacon@hotmail.com | 964 202 3512 | Split | BENELUX | EV1428-1 | S/N | 24000BTU/h | 1 | 1.6 | 4 | 1.6 | 4
SURESTE | CSSSA017516 | CHIAPAS | H. B. C. DE REVOLUCIÓN MEXICANA | AVENIDA 2A. NORTE ORIENTE , SIN NUMERO , PUEBLO REVOLUCIÓN MEXICANA, 30533, VILLA CORZO, CHIAPAS | ADMNINISTRACION | LIC. CENOBIO GONZALEZ CHACON | ADMINISTRADOR | cgonzalezchacon@hotmail.com | 965 202 3512 | Split | BENELUX | EV1431-1 | S/N | 12000BTU/h | 1 | 1.6 | 4 | 1.6 | 4
SURESTE | CSSSA017516 | CHIAPAS | H. B. C. DE REVOLUCIÓN MEXICANA | AVENIDA 2A. NORTE ORIENTE , SIN NUMERO , PUEBLO REVOLUCIÓN MEXICANA, 30533, VILLA CORZO, CHIAPAS | ADMNINISTRACION | LIC. CENOBIO GONZALEZ CHACON | ADMINISTRADOR | cgonzalezchacon@hotmail.com | 966 202 3512 | Split | BENELUX | EV1431-1 | S/N | 24000BTU/h | 1 | 1.6 | 4 | 1.6 | 4
SURESTE | CSSSA017516 | CHIAPAS | H. B. C. DE REVOLUCIÓN MEXICANA | AVENIDA 2A. NORTE ORIENTE , SIN NUMERO , PUEBLO REVOLUCIÓN MEXICANA, 30533, VILLA CORZO, CHIAPAS | ADMNINISTRACION | LIC. CENOBIO GONZALEZ CHACON | ADMINISTRADOR | cgonzalezchacon@hotmail.com | 967 202 3512 | Split | CARRIER | 38PXC183A-C | S/N | 24000BTU/h | 1 | 1.6 | 4 | 1.6 | 4
SURESTE | CSSSA017516 | CHIAPAS | H. B. C. DE REVOLUCIÓN MEXICANA | AVENIDA 2A. NORTE ORIENTE , SIN NUMERO , PUEBLO REVOLUCIÓN MEXICANA, 30533, VILLA CORZO, CHIAPAS | ADMNINISTRACION | LIC. CENOBIO GONZALEZ CHACON | ADMINISTRADOR | cgonzalezchacon@hotmail.com | 968 202 3512 | Split | CARRIER | 38PXC123A-C | S/N | 18000BTU/h | 1 | 1.6 | 4 | 1.6 | 4
SURESTE | CSSSA017516 | CHIAPAS | H. B. C. DE REVOLUCIÓN MEXICANA | AVENIDA 2A. NORTE ORIENTE , SIN NUMERO , PUEBLO REVOLUCIÓN MEXICANA, 30533, VILLA CORZO, CHIAPAS | ADMNINISTRACION | LIC. CENOBIO GONZALEZ CHACON | ADMINISTRADOR | cgonzalezchacon@hotmail.com | 969 202 3512 | Split | CARRIER | 38PXC183A-C | S/N | 24000BTU/h | 1 | 1.6 | 4 | 1.6 | 4
SURESTE | CSSSA017516 | CHIAPAS | H. B. C. DE REVOLUCIÓN MEXICANA | AVENIDA 2A. NORTE ORIENTE , SIN NUMERO , PUEBLO REVOLUCIÓN MEXICANA, 30533, VILLA CORZO, CHIAPAS | ADMNINISTRACION | LIC. CENOBIO GONZALEZ CHACON | ADMINISTRADOR | cgonzalezchacon@hotmail.com | 970 202 3512 | Split | CARRIER | 38PXC183A-C | S/N | 18000BTU/h | 1 | 1.6 | 4 | 1.6 | 4
SURESTE | CSSSA017516 | CHIAPAS | H. B. C. DE REVOLUCIÓN MEXICANA | AVENIDA 2A. NORTE ORIENTE , SIN NUMERO , PUEBLO REVOLUCIÓN MEXICANA, 30533, VILLA CORZO, CHIAPAS | ADMNINISTRACION | LIC. CENOBIO GONZALEZ CHACON | ADMINISTRADOR | cgonzalezchacon@hotmail.com | 971 202 3512 | Split | CARRIER | 38PXC123A-C | S/N | 26000BTU/h | 1 | 1.6 | 4 | 1.6 | 4
SURESTE | CSSSA017516 | CHIAPAS | H. B. C. DE REVOLUCIÓN MEXICANA | AVENIDA 2A. NORTE ORIENTE , SIN NUMERO , PUEBLO REVOLUCIÓN MEXICANA, 30533, VILLA CORZO, CHIAPAS | ADMNINISTRACION | LIC. CENOBIO GONZALEZ CHACON | ADMINISTRADOR | cgonzalezchacon@hotmail.com | 972 202 3512 | Split | MIRAGE | CFX261D | S/N | 18000BTU/h | 1 | 1.6 | 4 | 1.6 | 4
SURESTE | CSSSA017516 | CHIAPAS | H. B. C. DE REVOLUCIÓN MEXICANA | AVENIDA 2A. NORTE ORIENTE , SIN NUMERO , PUEBLO REVOLUCIÓN MEXICANA, 30533, VILLA CORZO, CHIAPAS | ADMNINISTRACION | LIC. CENOBIO GONZALEZ CHACON | ADMINISTRADOR | cgonzalezchacon@hotmail.com | 973 202 3512 | Split | GREE | GWH18KGD3DNASC/0 | S/N | 18000BTU/h | 1 | 1.6 | 4 | 1.6 | 4
SURESTE | CSSSA017516 | CHIAPAS | H. B. C. DE REVOLUCIÓN MEXICANA | AVENIDA 2A. NORTE ORIENTE , SIN NUMERO , PUEBLO REVOLUCIÓN MEXICANA, 30533, VILLA CORZO, CHIAPAS | ADMNINISTRACION | LIC. CENOBIO GONZALEZ CHACON | ADMINISTRADOR | cgonzalezchacon@hotmail.com | 974 202 3512 | Split | PRIME | CMPRC162T-1 | S/N | 24000BTU/h | 1 | 1.6 | 4 | 1.6 | 4
SURESTE | CSSSA017516 | CHIAPAS | H. B. C. DE REVOLUCIÓN MEXICANA | AVENIDA 2A. NORTE ORIENTE , SIN NUMERO , PUEBLO REVOLUCIÓN MEXICANA, 30533, VILLA CORZO, CHIAPAS | ADMNINISTRACION | LIC. CENOBIO GONZALEZ CHACON | ADMINISTRADOR | cgonzalezchacon@hotmail.com | 975 202 3512 | Por conductos | CARRIER | S/M | 50TC-D14A1A5-0A0A0 | 10 TONS. | 1 | 1.6 | 4 | 1.6 | 4
SURESTE | CSSSA017516 | CHIAPAS | H. B. C. DE REVOLUCIÓN MEXICANA | AVENIDA 2A. NORTE ORIENTE , SIN NUMERO , PUEBLO REVOLUCIÓN MEXICANA, 30533, VILLA CORZO, CHIAPAS | ADMNINISTRACION | LIC. CENOBIO GONZALEZ CHACON | ADMINISTRADOR | cgonzalezchacon@hotmail.com | 976 202 3512 | Por conductos | CARRIER | S/M | 50TC-D08A2A5-0A0A0 | 10 TONS. | 1 | 1.6 | 4 | 1.6 | 4
SURESTE | CSSSA017516 | CHIAPAS | H. B. C. DE REVOLUCIÓN MEXICANA | AVENIDA 2A. NORTE ORIENTE , SIN NUMERO , PUEBLO REVOLUCIÓN MEXICANA, 30533, VILLA CORZO, CHIAPAS | ADMNINISTRACION | LIC. CENOBIO GONZALEZ CHACON | ADMINISTRADOR | cgonzalezchacon@hotmail.com | 977 202 3512 | Por conductos | CARRIER | S/M | 0606Q03743 | 30 TONS. | 1 | 1.6 | 4 | 1.6 | 4
SURESTE | CSSSA017516 | CHIAPAS | H. B. C. DE REVOLUCIÓN MEXICANA | AVENIDA 2A. NORTE ORIENTE , SIN NUMERO , PUEBLO REVOLUCIÓN MEXICANA, 30533, VILLA CORZO, CHIAPAS | ADMNINISTRACION | LIC. CENOBIO GONZALEZ CHACON | ADMINISTRADOR | cgonzalezchacon@hotmail.com | 978 202 3512 | Por conductos | CARRIER | S/M | 2519C91247 | 10 TONS. | 1 | 1.6 | 4 | 1.6 | 4
SURESTE | CSSSA017516 | CHIAPAS | H. B. C. DE REVOLUCIÓN MEXICANA | AVENIDA 2A. NORTE ORIENTE , SIN NUMERO , PUEBLO REVOLUCIÓN MEXICANA, 30533, VILLA CORZO, CHIAPAS | ADMNINISTRACION | LIC. CENOBIO GONZALEZ CHACON | ADMINISTRADOR | cgonzalezchacon@hotmail.com | 979 202 3512 | Por conductos | CARRIER | S/M | 0206G12233Y | 5 TONS. | 1 | 1.6 | 4 | 1.6 | 4
SURESTE | CSSSA017516 | CHIAPAS | H. B. C. DE REVOLUCIÓN MEXICANA | AVENIDA 2A. NORTE ORIENTE , SIN NUMERO , PUEBLO REVOLUCIÓN MEXICANA, 30533, VILLA CORZO, CHIAPAS | ADMNINISTRACION | LIC. CENOBIO GONZALEZ CHACON | ADMINISTRADOR | cgonzalezchacon@hotmail.com | 980 202 3512 | Por conductos | CARRIER | S/M | S/M | 15 TONS. | 1 | 1.6 | 4 | 1.6 | 4
SURESTE | CSSSA017516 | CHIAPAS | H. B. C. DE REVOLUCIÓN MEXICANA | AVENIDA 2A. NORTE ORIENTE , SIN NUMERO , PUEBLO REVOLUCIÓN MEXICANA, 30533, VILLA CORZO, CHIAPAS | ADMNINISTRACION | LIC. CENOBIO GONZALEZ CHACON | ADMINISTRADOR | cgonzalezchacon@hotmail.com | 981 202 3512 | Por conductos | CARRIER | S/M | S/M | 15 TONS. | 1 | 1.6 | 4 | 1.6 | 4
SURESTE | CSSSA009640 | CHIAPAS | CLINICA DE LA MUJER Y PARTO HUMANIZADO | CARRETERA HUIXTLA-VILLA COMALTITLAN KM. 0.5, SIN NUMERO , COLONIA EL ESPEJO, 30640, HUIXTLA, CHIAPAS |  |  | ERIKA GARCIA MEZA | ergamesalud@hotmail.com | 9612613076 | Portátil | YORK | YHFE18XJMAXA-RX | s/s | 18 000 BTH/h | 1 | 0 |  | 0 | 0
SURESTE | CSSSA009640 | CHIAPAS | CLINICA DE LA MUJER Y PARTO HUMANIZADO | CARRETERA HUIXTLA-VILLA COMALTITLAN KM. 0.5, SIN NUMERO , COLONIA EL ESPEJO, 30640, HUIXTLA, CHIAPAS |  |  | ERIKA GARCIA MEZA | ergamesalud@hotmail.com | 9612613076 | Portátil | YORK | YHFE18XJMAXA-RX | s/s | 18 000 BTH/h | 1 | 0 |  | 0
SURESTE | CSSSA009640 | CHIAPAS | CLINICA DE LA MUJER Y PARTO HUMANIZADO | CARRETERA HUIXTLA-VILLA COMALTITLAN KM. 0.5, SIN NUMERO , COLONIA EL ESPEJO, 30640, HUIXTLA, CHIAPAS |  |  | ERIKA GARCIA MEZA | ergamesalud@hotmail.com | 9612613076 | Portátil | YORK | YHFE18XJMAXA-RX | s/s | 18 000 BTH/h | 1 | 0 |  | 0
SURESTE | CSSSA009640 | CHIAPAS | CLINICA DE LA MUJER Y PARTO HUMANIZADO | CARRETERA HUIXTLA-VILLA COMALTITLAN KM. 0.5, SIN NUMERO , COLONIA EL ESPEJO, 30640, HUIXTLA, CHIAPAS |  |  | ERIKA GARCIA MEZA | ergamesalud@hotmail.com | 9612613076 | Portátil | YORK | YHFE24XJMAXA-RX | s/s | 24 000 BTH/h | 1 | 0 |  | 0
SURESTE | CSSSA009640 | CHIAPAS | CLINICA DE LA MUJER Y PARTO HUMANIZADO | CARRETERA HUIXTLA-VILLA COMALTITLAN KM. 0.5, SIN NUMERO , COLONIA EL ESPEJO, 30640, HUIXTLA, CHIAPAS |  |  | ERIKA GARCIA MEZA | ergamesalud@hotmail.com | 9612613076 | Portátil | YORK | YHFE12XJMAXA-RX | s/s | 12 000 BTH/h | 1 | 0 |  | 0
SURESTE | CSSSA009640 | CHIAPAS | CLINICA DE LA MUJER Y PARTO HUMANIZADO | CARRETERA HUIXTLA-VILLA COMALTITLAN KM. 0.5, SIN NUMERO , COLONIA EL ESPEJO, 30640, HUIXTLA, CHIAPAS |  |  | ERIKA GARCIA MEZA | ergamesalud@hotmail.com | 9612613076 | Portátil | CARRIER | s/n | s/s | no especificado | 1 | 0 |  | 0
SURESTE | CSSSA009640 | CHIAPAS | CLINICA DE LA MUJER Y PARTO HUMANIZADO | CARRETERA HUIXTLA-VILLA COMALTITLAN KM. 0.5, SIN NUMERO , COLONIA EL ESPEJO, 30640, HUIXTLA, CHIAPAS |  |  | ERIKA GARCIA MEZA | ergamesalud@hotmail.com | 9612613076 | Portátil | CARRIER | 40PRC243A-E/38PRC243A-C | s/s | 24 000 BTH/h | 1 | 0 |  | 0
SURESTE | CSSSA009640 | CHIAPAS | CLINICA DE LA MUJER Y PARTO HUMANIZADO | CARRETERA HUIXTLA-VILLA COMALTITLAN KM. 0.5, SIN NUMERO , COLONIA EL ESPEJO, 30640, HUIXTLA, CHIAPAS |  |  | ERIKA GARCIA MEZA | ergamesalud@hotmail.com | 9612613076 | Portátil | CARRIER | 40PRC243A-E/38PRC243A-C | s/s | 24 000 BTH/h | 1 | 0 |  | 0
SURESTE | CSSSA009640 | CHIAPAS | CLINICA DE LA MUJER Y PARTO HUMANIZADO | CARRETERA HUIXTLA-VILLA COMALTITLAN KM. 0.5, SIN NUMERO , COLONIA EL ESPEJO, 30640, HUIXTLA, CHIAPAS |  |  | ERIKA GARCIA MEZA | ergamesalud@hotmail.com | 9612613076 | Portátil | CARRIER | 40ONC183B-E | s/s | 18 000 BTH/h | 1 | 0 |  | 0
SURESTE | CSSSA009640 | CHIAPAS | CLINICA DE LA MUJER Y PARTO HUMANIZADO | CARRETERA HUIXTLA-VILLA COMALTITLAN KM. 0.5, SIN NUMERO , COLONIA EL ESPEJO, 30640, HUIXTLA, CHIAPAS |  |  | ERIKA GARCIA MEZA | ergamesalud@hotmail.com | 9612613076 | Por conductos | CARRIER | 39LB03AA-BB-AJQ1A9 | 1515U30457 | no especificado | 1 | 0 |  | 0
SURESTE | CSSSA009640 | CHIAPAS | CLINICA DE LA MUJER Y PARTO HUMANIZADO | CARRETERA HUIXTLA-VILLA COMALTITLAN KM. 0.5, SIN NUMERO , COLONIA EL ESPEJO, 30640, HUIXTLA, CHIAPAS |  |  | ERIKA GARCIA MEZA | ergamesalud@hotmail.com | 9612613076 | Por conductos | CARRIER | 50TC-D14A2A5A0A0A0 | 0818P40856 | no especificado | 1 | 0 |  | 0
SURESTE | CSSSA009640 | CHIAPAS | CLINICA DE LA MUJER Y PARTO HUMANIZADO | CARRETERA HUIXTLA-VILLA COMALTITLAN KM. 0.5, SIN NUMERO , COLONIA EL ESPEJO, 30640, HUIXTLA, CHIAPAS |  |  | ERIKA GARCIA MEZA | ergamesalud@hotmail.com | 9612613076 | Por conductos | CARRIER | 50TC-A12A1A5A0A0A0 | 4011G50253 | 117000 BTH/h | 1 | 0 |  | 0
SURESTE | CSSSA009640 | CHIAPAS | CLINICA DE LA MUJER Y PARTO HUMANIZADO | CARRETERA HUIXTLA-VILLA COMALTITLAN KM. 0.5, SIN NUMERO , COLONIA EL ESPEJO, 30640, HUIXTLA, CHIAPAS |  |  | ERIKA GARCIA MEZA | ergamesalud@hotmail.com | 9612613076 | Por conductos | CARRIER | 50TC-D25A5A5A0A0A0 | 0918P20456 | no especificado | 1 | 0 |  | 0
SURESTE | CSSSA009640 | CHIAPAS | CLINICA DE LA MUJER Y PARTO HUMANIZADO | CARRETERA HUIXTLA-VILLA COMALTITLAN KM. 0.5, SIN NUMERO , COLONIA EL ESPEJO, 30640, HUIXTLA, CHIAPAS |  |  | ERIKA GARCIA MEZA | ergamesalud@hotmail.com | 9612613076 | Por conductos | CARRIER | 39LA08AA-BZ-AGK1A9 | 1515U30449 | no especificado | 1 | 0 |  | 0
SURESTE | CSSSA009640 | CHIAPAS | CLINICA DE LA MUJER Y PARTO HUMANIZADO | CARRETERA HUIXTLA-VILLA COMALTITLAN KM. 0.5, SIN NUMERO , COLONIA EL ESPEJO, 30640, HUIXTLA, CHIAPAS |  |  | ERIKA GARCIA MEZA | ergamesalud@hotmail.com | 9612613076 | Por conductos | CARRIER | 38AUZA16A0A5A0A0A0 | 0515P47093 | no especificado | 1 | 0 |  | 0
SURESTE | CSSSA009640 | CHIAPAS | CLINICA DE LA MUJER Y PARTO HUMANIZADO | CARRETERA HUIXTLA-VILLA COMALTITLAN KM. 0.5, SIN NUMERO , COLONIA EL ESPEJO, 30640, HUIXTLA, CHIAPAS |  |  | ERIKA GARCIA MEZA | ergamesalud@hotmail.com | 9612613076 | Por conductos | CARRIER | 38AUZA16A0A5A0A0A0 | 0515P47091 | no especificado | 1 | 0 |  | 0
SURESTE | CSSSA009640 | CHIAPAS | CLINICA DE LA MUJER Y PARTO HUMANIZADO | CARRETERA HUIXTLA-VILLA COMALTITLAN KM. 0.5, SIN NUMERO , COLONIA EL ESPEJO, 30640, HUIXTLA, CHIAPAS |  |  | ERIKA GARCIA MEZA | ergamesalud@hotmail.com | 9612613076 | Por conductos | CARRIER | 50TC-A12A1A5A0A0A0 | 4011G50438 | 117000 BTH/h | 1 | 0 |  | 0
SURESTE | CSSSA009640 | CHIAPAS | CLINICA DE LA MUJER Y PARTO HUMANIZADO | CARRETERA HUIXTLA-VILLA COMALTITLAN KM. 0.5, SIN NUMERO , COLONIA EL ESPEJO, 30640, HUIXTLA, CHIAPAS |  |  | ERIKA GARCIA MEZA | ergamesalud@hotmail.com | 9612613076 | Por conductos | CARRIER | 50TC-A07A1A5A0A0A0 | 1415C80496 | 70000 BTH/h | 1 | 0 |  | 0
SURESTE | CSSSA002932 | CHIAPAS | CENTRO DE SALUD JIQUIPILAS | AVENIDA 1A. PONIENTE NORTE, 1205 , BARRIO SANTA CECILIA, 30430, JIQUIPILAS, CHIAPAS |  | YOSHIRA RODRIGUEZ ALVARADO | COORDINADORA | cessaj23@gmail.com | 9611037748 | Split | MIRAGE | ELF12IH | ELF121H44060507864 | 1 TONELADA | 25 | 8.4 | 21 | 1.6 | 4
SURESTE | CSSSA002932 | CHIAPAS | CENTRO DE SALUD JIQUIPILAS | AVENIDA 1A. PONIENTE NORTE, 1205 , BARRIO SANTA CECILIA, 30430, JIQUIPILAS, CHIAPAS |  | YOSHIRA RODRIGUEZ ALVARADO | COORDINADORA | cessaj23@gmail.com | 9611037748 | Split | BENELUX | EV1426 | S/S | 1 TONELADA | 2 | 0.8 | 2 | 0.8 | 2
SURESTE | CSSSA009261 | CHIAPAS | HOSPITAL BÁSICO COMUNITARIO LAS ROSAS | CARRETERA PUJILTIC- TEOPISCA, SIN NUMERO , BARRIO SAN JOSÉ, 30352, LAS ROSAS, CHIAPAS |  |  | DEISER EMIR GARCIA VAZQUEZ | genio450@hotmail.com | 9681055073 | Por conductos | Carrier | 50TC-A09A1A5A0A0A0 | 2413G20077 | 4482 Kpas | 1 | 0 |  | 0.8 | 2
SURESTE | CSSSA009261 | CHIAPAS | HOSPITAL BÁSICO COMUNITARIO LAS ROSAS | CARRETERA PUJILTIC- TEOPISCA, SIN NUMERO , BARRIO SAN JOSÉ, 30352, LAS ROSAS, CHIAPAS |  |  | DEISER EMIR GARCIA VAZQUEZ | genio450@hotmail.com | 9681055073 | Por conductos | Carrier | 50TC-A04A2A5A0A0A0 | 3412C53992 | 4481.5 Kpas | 1 | 0 |  | 0.8 | 2
SURESTE | CSSSA009261 | CHIAPAS | HOSPITAL BÁSICO COMUNITARIO LAS ROSAS | CARRETERA PUJILTIC- TEOPISCA, SIN NUMERO , BARRIO SAN JOSÉ, 30352, LAS ROSAS, CHIAPAS |  |  | DEISER EMIR GARCIA VAZQUEZ | genio450@hotmail.com | 9681055073 | Por conductos | Carrier | 50TC-A04A2A5A0A0A0 | 2812C50519 | 4481.5 Kpas | 1 | 0 |  | 0.8 | 2
SURESTE | CSSSA009261 | CHIAPAS | HOSPITAL BÁSICO COMUNITARIO LAS ROSAS | CARRETERA PUJILTIC- TEOPISCA, SIN NUMERO , BARRIO SAN JOSÉ, 30352, LAS ROSAS, CHIAPAS |  |  | DEISER EMIR GARCIA VAZQUEZ | genio450@hotmail.com | 9681055073 | Por conductos | Carrier | 50TC-A05A1A5A0A0A0 | 0412C87559 | 4481.5 Kpas | 1 | 0 |  | 0.8 | 2
SURESTE | CSSSA009261 | CHIAPAS | HOSPITAL BÁSICO COMUNITARIO LAS ROSAS | CARRETERA PUJILTIC- TEOPISCA, SIN NUMERO , BARRIO SAN JOSÉ, 30352, LAS ROSAS, CHIAPAS |  |  | DEISER EMIR GARCIA VAZQUEZ | genio450@hotmail.com | 9681055073 | Por conductos | Carrier | 38AVZA14A0A5A0A0A0 | 0618C90439 | 4481.5 Kpas | 1 | 0 |  | 0.8 | 2
SURESTE | CSSSA009261 | CHIAPAS | HOSPITAL BÁSICO COMUNITARIO LAS ROSAS | CARRETERA PUJILTIC- TEOPISCA, SIN NUMERO , BARRIO SAN JOSÉ, 30352, LAS ROSAS, CHIAPAS |  |  | DEISER EMIR GARCIA VAZQUEZ | genio450@hotmail.com | 9681055073 | Split | Carrier | CDU13NB03600VAAA | S/n | NO ESPECIFICADO | 1 | 0 |  | 0.8 | 2
SURESTE | CSSSA009261 | CHIAPAS | HOSPITAL BÁSICO COMUNITARIO LAS ROSAS | CARRETERA PUJILTIC- TEOPISCA, SIN NUMERO , BARRIO SAN JOSÉ, 30352, LAS ROSAS, CHIAPAS |  |  | DEISER EMIR GARCIA VAZQUEZ | genio450@hotmail.com | 9681055073 | Por conductos | Carrier | 24AHA4488A500 | 0417X87799 | 3103 kpas | 1 | 0 |  | 0.8 | 2
SURESTE | CSSSA009261 | CHIAPAS | HOSPITAL BÁSICO COMUNITARIO LAS ROSAS | CARRETERA PUJILTIC- TEOPISCA, SIN NUMERO , BARRIO SAN JOSÉ, 30352, LAS ROSAS, CHIAPAS |  |  | DEISER EMIR GARCIA VAZQUEZ | genio450@hotmail.com | 9681055073 | Por conductos | Carrier | 39LA03AABKAGK1A2 | 2815U38898 | NO ESPECIFICADO | 1 | 0 |  | 0.8 | 2
SURESTE | CSSSA009261 | CHIAPAS | HOSPITAL BÁSICO COMUNITARIO LAS ROSAS | CARRETERA PUJILTIC- TEOPISCA, SIN NUMERO , BARRIO SAN JOSÉ, 30352, LAS ROSAS, CHIAPAS |  |  | DEISER EMIR GARCIA VAZQUEZ | genio450@hotmail.com | 9681055073 | Por conductos | Carrier | 50TC-D20A5A5A0A0A0 | 1212U10814 | 4481.5 Kpas | 1 | 0 |  | 0.8 | 2
SURESTE | CSSSA009261 | CHIAPAS | HOSPITAL BÁSICO COMUNITARIO LAS ROSAS | CARRETERA PUJILTIC- TEOPISCA, SIN NUMERO , BARRIO SAN JOSÉ, 30352, LAS ROSAS, CHIAPAS |  |  | DEISER EMIR GARCIA VAZQUEZ | genio450@hotmail.com | 9681055073 | Por conductos | Carrier | 50TC-A04A2A5A0A040 | 4312C77030 | 4481.5 Kpas | 1 | 0 |  | 0.8 | 2
SURESTE | CSSSA009261 | CHIAPAS | HOSPITAL BÁSICO COMUNITARIO LAS ROSAS | CARRETERA PUJILTIC- TEOPISCA, SIN NUMERO , BARRIO SAN JOSÉ, 30352, LAS ROSAS, CHIAPAS |  |  | DEISER EMIR GARCIA VAZQUEZ | genio450@hotmail.com | 9681055073 | Split | LG | SP122DCA | S/n | NO ESPECIFICADO | 1 | 0 |  | 0.8 | 2
SURESTE | CSSSA001030 | CHIAPAS | HOSPITAL GENERAL MARÍA IGNACIA GANDULFO COMITAN | AVENIDA 9A. SUR ORIENTE, 11 , BARRIO SAN SEBASTIAN, 30029, COMITÁN DE DOMÍNGUEZ, CHIAPAS | CONSERVACION Y MANTENIMIENTO | WILBERT TORRES VAZQUEZ | ADMINISTRADOR | will.torres90@outlook.com | 9636320135 | Split | MIRAGE | EHF120R | CHF120R | 1 TONELADA | 59 | 2.4 | 6 | 0.8 | 2
SURESTE | CSSSA001030 | CHIAPAS | HOSPITAL GENERAL MARÍA IGNACIA GANDULFO COMITAN | AVENIDA 9A. SUR ORIENTE, 11 , BARRIO SAN SEBASTIAN, 30029, COMITÁN DE DOMÍNGUEZ, CHIAPAS | CONSERVACION Y MANTENIMIENTO | WILBERT TORRES VAZQUEZ | ADMINISTRADOR | will.torres90@outlook.com | 9636320136 | Split | MIRAGE | EHF181R | CHF181R | 1.5 TONELADAS | 4 | 2.4 | 6 | 0.8 | 2
SURESTE | CSSSA001030 | CHIAPAS | HOSPITAL GENERAL MARÍA IGNACIA GANDULFO COMITAN | AVENIDA 9A. SUR ORIENTE, 11 , BARRIO SAN SEBASTIAN, 30029, COMITÁN DE DOMÍNGUEZ, CHIAPAS | CONSERVACION Y MANTENIMIENTO | WILBERT TORRES VAZQUEZ | ADMINISTRADOR | will.torres90@outlook.com | 9636320137 | Split | PRIME | EMPRC121 | E2 | 1 TONELADA | 5 | 2.4 | 6 | 0.8 | 2
SURESTE | CSSSA001030 | CHIAPAS | HOSPITAL GENERAL MARÍA IGNACIA GANDULFO COMITAN | AVENIDA 9A. SUR ORIENTE, 11 , BARRIO SAN SEBASTIAN, 30029, COMITÁN DE DOMÍNGUEZ, CHIAPAS | CONSERVACION Y MANTENIMIENTO | WILBERT TORRES VAZQUEZ | ADMINISTRADOR | will.torres90@outlook.com | 9636320138 | Cassette | LG | GOLD LG | UK-C0602HD0 | 5 TONELADAS | 7 | 2.4 | 6 | 0.8 | 2
SURESTE | CSSSA001030 | CHIAPAS | HOSPITAL GENERAL MARÍA IGNACIA GANDULFO COMITAN | AVENIDA 9A. SUR ORIENTE, 11 , BARRIO SAN SEBASTIAN, 30029, COMITÁN DE DOMÍNGUEZ, CHIAPAS | CONSERVACION Y MANTENIMIENTO | WILBERT TORRES VAZQUEZ | ADMINISTRADOR | will.torres90@outlook.com | 9636320138 | Cassette | CARRIER | 38AUZ018 | 50TC-016A2A5A0A0A0A | 15 TONELADAS | 4 | 2.4 | 6 | 0.8 | 2
SURESTE | CSSSA009360 | CHIAPAS | CENTRO DE SALUD CON SERVICIOS AMPLIADOS OCOTEPEC "DR MANUEL VELASCO SUAREZ" | CAMINO SAN ANDRES CARRIZAL, SIN NUMERO , EJIDO SAN ANDRES CARRIZAL, 29690, OCOTEPEC, CHIAPAS |  |  | ADMINISTRADOR | ocotepec.mezcalapa@gmail.com | 961 138 1768 | Split | BENELUX | inverter 18 EV1448 | SD | 18 000 BTU/h | 1 | 0.8 | 2 | 0.8 | 2
SURESTE | CSSSA009360 | CHIAPAS | CENTRO DE SALUD CON SERVICIOS AMPLIADOS OCOTEPEC "DR MANUEL VELASCO SUAREZ" | CAMINO SAN ANDRES CARRIZAL, SIN NUMERO , EJIDO SAN ANDRES CARRIZAL, 29690, OCOTEPEC, CHIAPAS |  |  | ADMINISTRADOR | ocotepec.mezcalapa@gmail.com | 961 138 1768 | Split | BENELUX | inverter 18 EV1448 | SD | 18 000 BTU/h | 1 | 0.8 | 2 | 0.8 | 2
SURESTE | CSSSA009360 | CHIAPAS | CENTRO DE SALUD CON SERVICIOS AMPLIADOS OCOTEPEC "DR MANUEL VELASCO SUAREZ" | CAMINO SAN ANDRES CARRIZAL, SIN NUMERO , EJIDO SAN ANDRES CARRIZAL, 29690, OCOTEPEC, CHIAPAS |  |  | ADMINISTRADOR | ocotepec.mezcalapa@gmail.com | 961 138 1768 | Split | BENELUX | inverter 18 EV1448 | SD | 18 000 BTU/h | 1 | 0.8 | 2 | 0.8 | 2
SURESTE | CSSSA009360 | CHIAPAS | CENTRO DE SALUD CON SERVICIOS AMPLIADOS OCOTEPEC "DR MANUEL VELASCO SUAREZ" | CAMINO SAN ANDRES CARRIZAL, SIN NUMERO , EJIDO SAN ANDRES CARRIZAL, 29690, OCOTEPEC, CHIAPAS |  |  | ADMINISTRADOR | ocotepec.mezcalapa@gmail.com | 961 138 1768 | Split | CARRIER | 40UPC2434-E | SD | 24 000 | 1 | 0.8 | 2 | 0.8 | 2
SURESTE | CSSSA009360 | CHIAPAS | CENTRO DE SALUD CON SERVICIOS AMPLIADOS OCOTEPEC "DR MANUEL VELASCO SUAREZ" | CAMINO SAN ANDRES CARRIZAL, SIN NUMERO , EJIDO SAN ANDRES CARRIZAL, 29690, OCOTEPEC, CHIAPAS |  |  | ADMINISTRADOR | ocotepec.mezcalapa@gmail.com | 961 138 1768 | Split | CIAC | SISTEMA 53VSC121A | 3E52780000148 | 12000 | 1 | 0.8 | 2 | 0.8 | 2
SURESTE | CSSSA009360 | CHIAPAS | CENTRO DE SALUD CON SERVICIOS AMPLIADOS OCOTEPEC "DR MANUEL VELASCO SUAREZ" | CAMINO SAN ANDRES CARRIZAL, SIN NUMERO , EJIDO SAN ANDRES CARRIZAL, 29690, OCOTEPEC, CHIAPAS |  |  | ADMINISTRADOR | ocotepec.mezcalapa@gmail.com | 961 138 1768 | Split | PRIME | EMPRC1U82-A | L2019-TI-0719-1D-03-0139 | 1880 W | 1 | 0.8 | 2 | 0.8 | 2
SURESTE | CSSSA009360 | CHIAPAS | CENTRO DE SALUD CON SERVICIOS AMPLIADOS OCOTEPEC "DR MANUEL VELASCO SUAREZ" | CAMINO SAN ANDRES CARRIZAL, SIN NUMERO , EJIDO SAN ANDRES CARRIZAL, 29690, OCOTEPEC, CHIAPAS |  |  | ADMINISTRADOR | ocotepec.mezcalapa@gmail.com | 961 138 1768 | Split | MIRAGE | EWF120E | SD | 12 000 BTU/h | 1 | 0.8 | 2 | 0.8 | 2
SURESTE | CSSSA009360 | CHIAPAS | CENTRO DE SALUD CON SERVICIOS AMPLIADOS OCOTEPEC "DR MANUEL VELASCO SUAREZ" | CAMINO SAN ANDRES CARRIZAL, SIN NUMERO , EJIDO SAN ANDRES CARRIZAL, 29690, OCOTEPEC, CHIAPAS |  |  | ADMINISTRADOR | ocotepec.mezcalapa@gmail.com | 961 138 1768 | Split | MIRAGE | EWF120E | SD | 12 000 BTU/h | 1 | 0.8 | 2 | 0.8 | 2
SURESTE | CSSSA009360 | CHIAPAS | CENTRO DE SALUD CON SERVICIOS AMPLIADOS OCOTEPEC "DR MANUEL VELASCO SUAREZ" | CAMINO SAN ANDRES CARRIZAL, SIN NUMERO , EJIDO SAN ANDRES CARRIZAL, 29690, OCOTEPEC, CHIAPAS |  |  | ADMINISTRADOR | ocotepec.mezcalapa@gmail.com | 961 138 1768 | Split | MIRAGE | EWF120E | SD | 12 000 BTU/h | 1 | 0.8 | 2 | 0.8 | 2
SURESTE | CSSSA009360 | CHIAPAS | CENTRO DE SALUD CON SERVICIOS AMPLIADOS OCOTEPEC "DR MANUEL VELASCO SUAREZ" | CAMINO SAN ANDRES CARRIZAL, SIN NUMERO , EJIDO SAN ANDRES CARRIZAL, 29690, OCOTEPEC, CHIAPAS |  |  | ADMINISTRADOR | ocotepec.mezcalapa@gmail.com | 961 138 1768 | Split | MIRAGE | EWF120E | SD | 12 000 BTU/h | 1 | 0.8 | 2 | 0.8 | 2
SURESTE | CSSSA009360 | CHIAPAS | CENTRO DE SALUD CON SERVICIOS AMPLIADOS OCOTEPEC "DR MANUEL VELASCO SUAREZ" | CAMINO SAN ANDRES CARRIZAL, SIN NUMERO , EJIDO SAN ANDRES CARRIZAL, 29690, OCOTEPEC, CHIAPAS |  |  | ADMINISTRADOR | ocotepec.mezcalapa@gmail.com | 961 138 1768 | Split | BENELUX | inverter 18 EV1448 | SD | 18 000 BTU/h | 1 | 0.8 | 2 | 0.8 | 2
SURESTE | CSSSA009360 | CHIAPAS | CENTRO DE SALUD CON SERVICIOS AMPLIADOS OCOTEPEC "DR MANUEL VELASCO SUAREZ" | CAMINO SAN ANDRES CARRIZAL, SIN NUMERO , EJIDO SAN ANDRES CARRIZAL, 29690, OCOTEPEC, CHIAPAS |  |  | ADMINISTRADOR | ocotepec.mezcalapa@gmail.com | 961 138 1768 | Por conductos | CARRIER | 38AUZA08A0A5A0A0A0 | 0315C91017 | 208/230 | 1 | 0.8 | 2 | 0.8 | 2
SURESTE | CSSSA009360 | CHIAPAS | CENTRO DE SALUD CON SERVICIOS AMPLIADOS OCOTEPEC "DR MANUEL VELASCO SUAREZ" | CAMINO SAN ANDRES CARRIZAL, SIN NUMERO , EJIDO SAN ANDRES CARRIZAL, 29690, OCOTEPEC, CHIAPAS |  |  | ADMINISTRADOR | ocotepec.mezcalapa@gmail.com | 961 138 1768 | Por conductos | CARRIER | 50TC-A09A1A5A0A0 | 0715P39635 | 208/230 | 1 | 0.8 | 2 | 0.8 | 2
SURESTE | CSSSA009360 | CHIAPAS | CENTRO DE SALUD CON SERVICIOS AMPLIADOS OCOTEPEC "DR MANUEL VELASCO SUAREZ" | CAMINO SAN ANDRES CARRIZAL, SIN NUMERO , EJIDO SAN ANDRES CARRIZAL, 29690, OCOTEPEC, CHIAPAS |  |  | ADMINISTRADOR | ocotepec.mezcalapa@gmail.com | 961 138 1768 | Por conductos | CARRIER | 50TC-A12A1A50A0A0 | 0614P38325 | 208/230 | 1 | 0.8 | 2 | 0.8 | 2
SURESTE | CSSSA009360 | CHIAPAS | CENTRO DE SALUD CON SERVICIOS AMPLIADOS OCOTEPEC "DR MANUEL VELASCO SUAREZ" | CAMINO SAN ANDRES CARRIZAL, SIN NUMERO , EJIDO SAN ANDRES CARRIZAL, 29690, OCOTEPEC, CHIAPAS |  |  | ADMINISTRADOR | ocotepec.mezcalapa@gmail.com | 961 138 1768 | Por conductos | CARRIER | SD | SD | 208/230 | 1 | 0.8 | 2 | 0.8 | 2
SURESTE | CSSSA004291 | CHIAPAS | OCOZOCOAUTLA | AVENIDA TERCERA SUR PONIENTE, 17 , BARRIO SAN ANTONIO, 29140, OCOZOCOAUTLA DE ESPINOSA, CHIAPAS | ADMINISTRACION | ING PABLO GOMEZ GONZALEZ | ADMINISTRADOR | acscoita@gmail.com | 9611291128 | Multisplit | YORK | YHFE12XTMDMH-RX |  | 12 000 BTU/h | 19 | 53.2 | 133 | 19.2 | 48
SURESTE | CSSSA004291 | CHIAPAS | OCOZOCOAUTLA | AVENIDA TERCERA SUR PONIENTE, 17 , BARRIO SAN ANTONIO, 29140, OCOZOCOAUTLA DE ESPINOSA, CHIAPAS | ADMINISTRACION | ING PABLO GOMEZ GONZALEZ | ADMINISTRADOR | acscoita@gmail.com | 9611291128 | Multisplit | CARRIER | 40PRC123A-E |  | 12 000 BTU/h | 4 | 9.6 | 24 | 4 | 10
SURESTE | CSSSA004291 | CHIAPAS | OCOZOCOAUTLA | AVENIDA TERCERA SUR PONIENTE, 17 , BARRIO SAN ANTONIO, 29140, OCOZOCOAUTLA DE ESPINOSA, CHIAPAS | ADMINISTRACION | ING PABLO GOMEZ GONZALEZ | ADMINISTRADOR | acscoita@gmail.com | 9611291128 | Multisplit | MIDEA | M-12CDA |  | 12 000 BTU/h | 1 | 3.2 | 8 | 1.6 | 4
SURESTE | CSSSA004291 | CHIAPAS | OCOZOCOAUTLA | AVENIDA TERCERA SUR PONIENTE, 17 , BARRIO SAN ANTONIO, 29140, OCOZOCOAUTLA DE ESPINOSA, CHIAPAS | ADMINISTRACION | ING PABLO GOMEZ GONZALEZ | ADMINISTRADOR | acscoita@gmail.com | 9611291128 | Multisplit | YORK | YFJE36BZTMCMORX |  | 36 000 BTU/h | 1 | 2.4 | 6 | 0.8 | 2
SURESTE | CSSSA007610 | CHIAPAS | PATRIA NUEVA | AVENIDA CIPRES, SIN NUMERO , COLONIA PATRIA NUEVA, 29045, TUXTLA GUTIÉRREZ, CHIAPAS | COORDINACION | Arturo Toledo Zúñiga | Administrador | patrianueva4nb@outlook.com |  | Split | CARRIER | S/M | S/N | 12000 BTU |  | 0.8 | 2 | 0 | 0
SURESTE | CSSSA007610 | CHIAPAS | PATRIA NUEVA | AVENIDA CIPRES, SIN NUMERO , COLONIA PATRIA NUEVA, 29045, TUXTLA GUTIÉRREZ, CHIAPAS | ADMINISTRACION | Arturo Toledo Zúñiga | Administrador | patrianueva4nb@outlook.com |  | Split | CARRIER | 38PCR123A/C | N°S.340541885018360170141 | 12000 BTU | 1 | 0.8 | 2 | 0
SURESTE | CSSSA007610 | CHIAPAS | PATRIA NUEVA | AVENIDA CIPRES, SIN NUMERO , COLONIA PATRIA NUEVA, 29045, TUXTLA GUTIÉRREZ, CHIAPAS | ADMINISTRACION | Arturo Toledo Zúñiga | Administrador | patrianueva4nb@outlook.com |  | Split | BENELUX | EV1433 | S/N | 12000 BTU | 1 | 0.8 | 2 | 0
SURESTE | CSSSA007610 | CHIAPAS | PATRIA NUEVA | AVENIDA CIPRES, SIN NUMERO , COLONIA PATRIA NUEVA, 29045, TUXTLA GUTIÉRREZ, CHIAPAS | NUCLEO 1 | Arturo Toledo Zúñiga | Administrador | patrianueva4nb@outlook.com |  | Split | CARRIER | 40PCR123A/C | N° S.3405246900182070170116 | 12000 BTU | 1 | 0.8 | 2 | 0
SURESTE | CSSSA007610 | CHIAPAS | PATRIA NUEVA | AVENIDA CIPRES, SIN NUMERO , COLONIA PATRIA NUEVA, 29045, TUXTLA GUTIÉRREZ, CHIAPAS | NUCLEO 2 | Arturo Toledo Zúñiga | Administrador | patrianueva4nb@outlook.com |  | Split | CARRIER | 40PCR123A/C | N°S.3405418850183080170125 | 12000 BTU | 1 | 0.8 | 2 | 0
SURESTE | CSSSA007610 | CHIAPAS | PATRIA NUEVA | AVENIDA CIPRES, SIN NUMERO , COLONIA PATRIA NUEVA, 29045, TUXTLA GUTIÉRREZ, CHIAPAS | NUCLEO 3 | Arturo Toledo Zúñiga | Administrador | patrianueva4nb@outlook.com |  | Split | CARRIER | 40PCR123A/C | N°S. 3405130901081180170050 | 12000 BTU | 1 | 0.8 | 2 | 0
SURESTE | CSSSA007610 | CHIAPAS | PATRIA NUEVA | AVENIDA CIPRES, SIN NUMERO , COLONIA PATRIA NUEVA, 29045, TUXTLA GUTIÉRREZ, CHIAPAS | NUCLEO 4 | Arturo Toledo Zúñiga | Administrador | patrianueva4nb@outlook.com |  | Split | CARRIER | 40PCR123A/C | N°S. 3405246900182070170048 | 12000 BTU | 1 | 0.8 | 2 | 0
SURESTE | CSSSA007610 | CHIAPAS | PATRIA NUEVA | AVENIDA CIPRES, SIN NUMERO , COLONIA PATRIA NUEVA, 29045, TUXTLA GUTIÉRREZ, CHIAPAS | NUCLEO 5 | Arturo Toledo Zúñiga | Administrador | patrianueva4nb@outlook.com |  | Split | CARRIER | 40PCR123A/C | N°S. 3405130901081180170396 | 12000 BTU | 1 | 0.8 | 2 | 0
SURESTE | CSSSA007610 | CHIAPAS | PATRIA NUEVA | AVENIDA CIPRES, SIN NUMERO , COLONIA PATRIA NUEVA, 29045, TUXTLA GUTIÉRREZ, CHIAPAS | CALIDAD | Arturo Toledo Zúñiga | Administrador | patrianueva4nb@outlook.com |  | Split | CARRIER | 38PCR123A/C | N°S. 3405418850183080170208 | 12000 BTU | 1 | 0.8 | 2 | 0
SURESTE | CSSSA007610 | CHIAPAS | PATRIA NUEVA | AVENIDA CIPRES, SIN NUMERO , COLONIA PATRIA NUEVA, 29045, TUXTLA GUTIÉRREZ, CHIAPAS | ARCHIVO CLINICO | Arturo Toledo Zúñiga | Administrador | patrianueva4nb@outlook.com |  | Split | CARRIER | 40PCR123A/C | N°S. 3405418850183080170229 | 12000 BTU | 1 | 0.8 | 2 | 0
SURESTE | CSSSA007610 | CHIAPAS | PATRIA NUEVA | AVENIDA CIPRES, SIN NUMERO , COLONIA PATRIA NUEVA, 29045, TUXTLA GUTIÉRREZ, CHIAPAS | MEDICINA PREVENTIVA | Arturo Toledo Zúñiga | Administrador | patrianueva4nb@outlook.com |  | Split | CARRIER | 40PCR123A/C | N°S.3405418850183080170173 | 12000 BTU | 1 | 0.8 | 2 | 0
SURESTE | CSSSA007610 | CHIAPAS | PATRIA NUEVA | AVENIDA CIPRES, SIN NUMERO , COLONIA PATRIA NUEVA, 29045, TUXTLA GUTIÉRREZ, CHIAPAS | PSICOLOGÍA | Arturo Toledo Zúñiga | Administrador | patrianueva4nb@outlook.com |  | Split | CARRIER | 40PCR123A/C | N°S.EVF121C9052200359 | 12000 BTU | 1 | 0.8 | 2 | 0
SURESTE | CSSSA007610 | CHIAPAS | PATRIA NUEVA | AVENIDA CIPRES, SIN NUMERO , COLONIA PATRIA NUEVA, 29045, TUXTLA GUTIÉRREZ, CHIAPAS | NUTRICIÓN | Arturo Toledo Zúñiga | Administrador | patrianueva4nb@outlook.com |  | Split | CARRIER | 40PCR123A/C | S/S | 12000 BTU | 1 | 0.8 | 2 | 0
SURESTE | CSSSA007610 | CHIAPAS | PATRIA NUEVA | AVENIDA CIPRES, SIN NUMERO , COLONIA PATRIA NUEVA, 29045, TUXTLA GUTIÉRREZ, CHIAPAS | ESTIMULACION TEMPRANA | Arturo Toledo Zúñiga | Administrador | patrianueva4nb@outlook.com |  | Split | CARRIER | 40PCR123A/C | S/S | 12000 BTU | 1 | 0.8 | 2 | 0
SURESTE | CSSSA007610 | CHIAPAS | PATRIA NUEVA | AVENIDA CIPRES, SIN NUMERO , COLONIA PATRIA NUEVA, 29045, TUXTLA GUTIÉRREZ, CHIAPAS | TRABAJO SOCIAL | Arturo Toledo Zúñiga | Administrador | patrianueva4nb@outlook.com |  | Split | CARRIER | 40PCR123A/C | N°S.EVF121C9052200306 | 12000 BTU | 1 | 0.8 | 2 | 0
SURESTE | CSSSA007610 | CHIAPAS | PATRIA NUEVA | AVENIDA CIPRES, SIN NUMERO , COLONIA PATRIA NUEVA, 29045, TUXTLA GUTIÉRREZ, CHIAPAS | FARMACIO | Arturo Toledo Zúñiga | Administrador | patrianueva4nb@outlook.com |  | Split | CARRIER | 40PCR123A/C | N°S.EVF121C9052200424 | 12000 BTU | 1 | 0.8 | 2 | 0
SURESTE | CSSSA007610 | CHIAPAS | PATRIA NUEVA | AVENIDA CIPRES, SIN NUMERO , COLONIA PATRIA NUEVA, 29045, TUXTLA GUTIÉRREZ, CHIAPAS | SALA DE ESPERA | Arturo Toledo Zúñiga | Administrador | patrianueva4nb@outlook.com |  | Split | CARRIER |  | N°S. 340C436120511210170010 | 12000 BTU | 1 | 0.8 | 2 | 0
SURESTE | CSSSA007610 | CHIAPAS | PATRIA NUEVA | AVENIDA CIPRES, SIN NUMERO , COLONIA PATRIA NUEVA, 29045, TUXTLA GUTIÉRREZ, CHIAPAS | SALA DE ESPERA | Arturo Toledo Zúñiga | Administrador | patrianueva4nb@outlook.com |  | Split | CARRIER |  | N°S. 340D164410514150170039 | 12000 BTU | 1 | 0.8 | 2 | 0
SURESTE | CSSSA007610 | CHIAPAS | PATRIA NUEVA | AVENIDA CIPRES, SIN NUMERO , COLONIA PATRIA NUEVA, 29045, TUXTLA GUTIÉRREZ, CHIAPAS | SALA DE ESPERA | Arturo Toledo Zúñiga | Administrador | patrianueva4nb@outlook.com |  | Split | MIRAGE | INVLRTER17 | N°S. EWC361B44032501209 | 15000 BTU | 1 | 0.8 | 2 | 0
SURESTE | CSSSA007610 | CHIAPAS | PATRIA NUEVA | AVENIDA CIPRES, SIN NUMERO , COLONIA PATRIA NUEVA, 29045, TUXTLA GUTIÉRREZ, CHIAPAS | ODONTOLOGIA | Arturo Toledo Zúñiga | Administrador | patrianueva4nb@outlook.com |  | Split | CARRIER | 40PRC123A-E | N°S.3405130901081180170035 | 12000 BTU | 1 | 0.8 | 2 | 0
SURESTE | CSSSA008672 | CHIAPAS | PEDREGAL SAN ÁNGEL | AVENIDA 6 SUR, MANZANA 28, SIN NUMERO, COLONIA PEDREGAL SAN ANGEL, 29163, CHIAPA DE CORZO, CHIAPAS | ADMINISTRACION | ROUXEL ROJAS PECHA | ADMINISTRADOR | ROUXEL_ROJAS@HOTMAIL.COM | 9611095181 | Split | YORK | S/M | S/S | 24000 BTU | 5 | 2 | 5 | 0 | 0
SURESTE | CSSSA008672 | CHIAPAS | PEDREGAL SAN ÁNGEL | AVENIDA 6 SUR, MANZANA 28, SIN NUMERO, COLONIA PEDREGAL SAN ANGEL, 29163, CHIAPA DE CORZO, CHIAPAS | ADMINISTRACION | ROUXEL ROJAS PECHA | ADMINISTRADOR | ROUXEL_ROJAS@HOTMAIL.COM | 9611095181 | Split | YORK | S/M | S/S | 24000 BTU | 5 | 2 | 5 | 0 | 0
SURESTE | CSSSA005645 | CHIAPAS | HOSPITAL BÁSICO COMUNITARIO SALTO DE AGUA | CALLE CAFETAL, SIN NUMERO , PUEBLO SALTO DE AGUA, 29900, SALTO DE AGUA, CHIAPAS | MANTENIMIENTO | LIC. CARLOS JESUS CABRERA RAMIRES | ADMINISTRADOR HBC SALTO DE AGUA | carlosjes1971@gmail.com | 9161652994 | Split | LG | SP242CN | 501TAYVJ4530 | 2 Toneladas | 1 | 1.6 | 4 | 0.8 | 2
SURESTE | CSSSA005645 | CHIAPAS | HOSPITAL BÁSICO COMUNITARIO SALTO DE AGUA | CALLE CAFETAL, SIN NUMERO , PUEBLO SALTO DE AGUA, 29900, SALTO DE AGUA, CHIAPAS | MANTENIMIENTO | LIC. CARLOS JESUS CABRERA RAMIRES | ADMINISTRADOR HBC SALTO DE AGUA | carlosjes1971@gmail.com | 9161652994 | Split | LG | SP242CN | 501TAWSJ4543 | 2 Toneladas | 1 | 1.6 | 4 | 0.8 | 2
SURESTE | CSSSA005645 | CHIAPAS | HOSPITAL BÁSICO COMUNITARIO SALTO DE AGUA | CALLE CAFETAL, SIN NUMERO , PUEBLO SALTO DE AGUA, 29900, SALTO DE AGUA, CHIAPAS | MANTENIMIENTO | LIC. CARLOS JESUS CABRERA RAMIRES | ADMINISTRADOR HBC SALTO DE AGUA | carlosjes1971@gmail.com | 9161652994 | Split | CARRIER | 40PRC183A-E | 3405886680386110170116 | 2 Toneladas | 1 | 1.6 | 4 | 0.8 | 2
SURESTE | CSSSA005645 | CHIAPAS | HOSPITAL BÁSICO COMUNITARIO SALTO DE AGUA | CALLE CAFETAL, SIN NUMERO , PUEBLO SALTO DE AGUA, 29900, SALTO DE AGUA, CHIAPAS | MANTENIMIENTO | LIC. CARLOS JESUS CABRERA RAMIRES | ADMINISTRADOR HBC SALTO DE AGUA | carlosjes1971@gmail.com | 9161652994 | Split | CARRIER | S/M | 34054188501830801227 | 2 Toneladas | 1 | 1.6 | 4 | 0.8 | 2
SURESTE | CSSSA005645 | CHIAPAS | HOSPITAL BÁSICO COMUNITARIO SALTO DE AGUA | CALLE CAFETAL, SIN NUMERO , PUEBLO SALTO DE AGUA, 29900, SALTO DE AGUA, CHIAPAS | MANTENIMIENTO | LIC. CARLOS JESUS CABRERA RAMIRES | ADMINISTRADOR HBC SALTO DE AGUA | carlosjes1971@gmail.com | 9161652994 | Split | CARRIER | 40PRC123A-E | 3405418850183080170133 | 2 Toneladas | 1 | 1.6 | 4 | 0.8 | 2
SURESTE | CSSSA005645 | CHIAPAS | HOSPITAL BÁSICO COMUNITARIO SALTO DE AGUA | CALLE CAFETAL, SIN NUMERO , PUEBLO SALTO DE AGUA, 29900, SALTO DE AGUA, CHIAPAS | MANTENIMIENTO | LIC. CARLOS JESUS CABRERA RAMIRES | ADMINISTRADOR HBC SALTO DE AGUA | carlosjes1971@gmail.com | 9161652994 | Split | CARRIER | 40PRC123A-E | 3405418850183080170239 | 2 Toneladas | 1 | 1.6 | 4 | 0.8 | 2
SURESTE | CSSSA005645 | CHIAPAS | HOSPITAL BÁSICO COMUNITARIO SALTO DE AGUA | CALLE CAFETAL, SIN NUMERO , PUEBLO SALTO DE AGUA, 29900, SALTO DE AGUA, CHIAPAS | MANTENIMIENTO | LIC. CARLOS JESUS CABRERA RAMIRES | ADMINISTRADOR HBC SALTO DE AGUA | carlosjes1971@gmail.com | 9161652994 | Split | CARRIER | 40PRC183A-E | D203166520117203170133 | 2 Toneladas | 1 | 1.6 | 4 | 0.8 | 2
SURESTE | CSSSA005645 | CHIAPAS | HOSPITAL BÁSICO COMUNITARIO SALTO DE AGUA | CALLE CAFETAL, SIN NUMERO , PUEBLO SALTO DE AGUA, 29900, SALTO DE AGUA, CHIAPAS | MANTENIMIENTO | LIC. CARLOS JESUS CABRERA RAMIRES | ADMINISTRADOR HBC SALTO DE AGUA | carlosjes1971@gmail.com | 9161652994 | Split | CARRIER | 40PRC183A-E | D203167630217206170147 | 2 Toneladas | 1 | 1.6 | 4 | 0.8 | 2
SURESTE | CSSSA005645 | CHIAPAS | HOSPITAL BÁSICO COMUNITARIO SALTO DE AGUA | CALLE CAFETAL, SIN NUMERO , PUEBLO SALTO DE AGUA, 29900, SALTO DE AGUA, CHIAPAS | MANTENIMIENTO | LIC. CARLOS JESUS CABRERA RAMIRES | ADMINISTRADOR HBC SALTO DE AGUA | carlosjes1971@gmail.com | 9161652994 | Split | CARRIER | 40PRC183A-E | 3405418850383090170223 | 2 Toneladas | 1 | 1.6 | 4 | 0.8 | 2
SURESTE | CSSSA005645 | CHIAPAS | HOSPITAL BÁSICO COMUNITARIO SALTO DE AGUA | CALLE CAFETAL, SIN NUMERO , PUEBLO SALTO DE AGUA, 29900, SALTO DE AGUA, CHIAPAS | MANTENIMIENTO | LIC. CARLOS JESUS CABRERA RAMIRES | ADMINISTRADOR HBC SALTO DE AGUA | carlosjes1971@gmail.com | 9161652994 | Split | CARRIER | S/M | S/S | 2 Toneladas | 1 | 1.6 | 4 | 0.8 | 2
SURESTE | CSSSA005645 | CHIAPAS | HOSPITAL BÁSICO COMUNITARIO SALTO DE AGUA | CALLE CAFETAL, SIN NUMERO , PUEBLO SALTO DE AGUA, 29900, SALTO DE AGUA, CHIAPAS | MANTENIMIENTO | LIC. CARLOS JESUS CABRERA RAMIRES | ADMINISTRADOR HBC SALTO DE AGUA | carlosjes1971@gmail.com | 9161652994 | Split | CARRIER | 40PRC123A-E | 3405418850183080170142 | 2 Toneladas | 1 | 1.6 | 4 | 0.8 | 2
SURESTE | CSSSA005645 | CHIAPAS | HOSPITAL BÁSICO COMUNITARIO SALTO DE AGUA | CALLE CAFETAL, SIN NUMERO , PUEBLO SALTO DE AGUA, 29900, SALTO DE AGUA, CHIAPAS | MANTENIMIENTO | LIC. CARLOS JESUS CABRERA RAMIRES | ADMINISTRADOR HBC SALTO DE AGUA | carlosjes1971@gmail.com | 9161652994 | Split | CARRIER | 40PRC183A-E | D203506510417409170019 | 2 Toneladas | 1 | 1.6 | 4 | 0.8 | 2
SURESTE | CSSSA005645 | CHIAPAS | HOSPITAL BÁSICO COMUNITARIO SALTO DE AGUA | CALLE CAFETAL, SIN NUMERO , PUEBLO SALTO DE AGUA, 29900, SALTO DE AGUA, CHIAPAS | MANTENIMIENTO | LIC. CARLOS JESUS CABRERA RAMIRES | ADMINISTRADOR HBC SALTO DE AGUA | carlosjes1971@gmail.com | 9161652994 | Split | CARRIER | 40PRC183A-E | D203167630217206170148 | 2 Toneladas | 1 | 1.6 | 4 | 0.8 | 2
SURESTE | CSSSA005645 | CHIAPAS | HOSPITAL BÁSICO COMUNITARIO SALTO DE AGUA | CALLE CAFETAL, SIN NUMERO , PUEBLO SALTO DE AGUA, 29900, SALTO DE AGUA, CHIAPAS | MANTENIMIENTO | LIC. CARLOS JESUS CABRERA RAMIRES | ADMINISTRADOR HBC SALTO DE AGUA | carlosjes1971@gmail.com | 9161652994 | Split | CARRIER | 40PRC123A-E | 3405130901081180170398 | 2 Toneladas | 1 | 1.6 | 4 | 0.8 | 2
SURESTE | CSSSA005645 | CHIAPAS | HOSPITAL BÁSICO COMUNITARIO SALTO DE AGUA | CALLE CAFETAL, SIN NUMERO , PUEBLO SALTO DE AGUA, 29900, SALTO DE AGUA, CHIAPAS | MANTENIMIENTO | LIC. CARLOS JESUS CABRERA RAMIRES | ADMINISTRADOR HBC SALTO DE AGUA | carlosjes1971@gmail.com | 9161652994 | Split | CARRIER | 40PRC123A-E | 3405418850183080170128 | 2 Toneladas | 1 | 1.6 | 4 | 0.8 | 2
SURESTE | CSSSA005645 | CHIAPAS | HOSPITAL BÁSICO COMUNITARIO SALTO DE AGUA | CALLE CAFETAL, SIN NUMERO , PUEBLO SALTO DE AGUA, 29900, SALTO DE AGUA, CHIAPAS | MANTENIMIENTO | LIC. CARLOS JESUS CABRERA RAMIRES | ADMINISTRADOR HBC SALTO DE AGUA | carlosjes1971@gmail.com | 9161652994 | Split | CARRIER | 40PCR123A-E | 3405418850183080170524 | 2 Toneladas | 1 | 1.6 | 4 | 0.8 | 2
SURESTE | CSSSA005645 | CHIAPAS | HOSPITAL BÁSICO COMUNITARIO SALTO DE AGUA | CALLE CAFETAL, SIN NUMERO , PUEBLO SALTO DE AGUA, 29900, SALTO DE AGUA, CHIAPAS | MANTENIMIENTO | LIC. CARLOS JESUS CABRERA RAMIRES | ADMINISTRADOR HBC SALTO DE AGUA | carlosjes1971@gmail.com | 9161652994 | Split | CARRIER | 40PCR123A-E | 345130901081180170399 | 2 Toneladas | 1 | 1.6 | 4 | 0.8 | 2
SURESTE | CSSSA005645 | CHIAPAS | HOSPITAL BÁSICO COMUNITARIO SALTO DE AGUA | CALLE CAFETAL, SIN NUMERO , PUEBLO SALTO DE AGUA, 29900, SALTO DE AGUA, CHIAPAS | MANTENIMIENTO | LIC. CARLOS JESUS CABRERA RAMIRES | ADMINISTRADOR HBC SALTO DE AGUA | carlosjes1971@gmail.com | 9161652994 | Split | CARRIER | S/M | S/S | 2 Toneladas | 1 | 1.6 | 4 | 0.8 | 2
SURESTE | CSSSA005645 | CHIAPAS | HOSPITAL BÁSICO COMUNITARIO SALTO DE AGUA | CALLE CAFETAL, SIN NUMERO , PUEBLO SALTO DE AGUA, 29900, SALTO DE AGUA, CHIAPAS | MANTENIMIENTO | LIC. CARLOS JESUS CABRERA RAMIRES | ADMINISTRADOR HBC SALTO DE AGUA | carlosjes1971@gmail.com | 9161652994 | Por conductos | CARRIER | 50TC-D12A2A5A0A0A0 | 2618P41279 | 20 Toneladas | 1 | 1.6 | 4 | 0.8 | 2
SURESTE | CSSSA005645 | CHIAPAS | HOSPITAL BÁSICO COMUNITARIO SALTO DE AGUA | CALLE CAFETAL, SIN NUMERO , PUEBLO SALTO DE AGUA, 29900, SALTO DE AGUA, CHIAPAS | MANTENIMIENTO | LIC. CARLOS JESUS CABRERA RAMIRES | ADMINISTRADOR HBC SALTO DE AGUA | carlosjes1971@gmail.com | 9161652994 | Por conductos | CARRIER | 50KC-A05A0A5A0A0A0 | 4218C62421 | 5 Toneladas | 1 | 1.6 | 4 | 0.8 | 2
SURESTE | CSSSA005645 | CHIAPAS | HOSPITAL BÁSICO COMUNITARIO SALTO DE AGUA | CALLE CAFETAL, SIN NUMERO , PUEBLO SALTO DE AGUA, 29900, SALTO DE AGUA, CHIAPAS | MANTENIMIENTO | LIC. CARLOS JESUS CABRERA RAMIRES | ADMINISTRADOR HBC SALTO DE AGUA | carlosjes1971@gmail.com | 9161652994 | Por conductos | CARRIER | 38AUZA16A0A5A0A0A0 | 4218P39253 | 15 Toneladas | 1 | 1.6 | 4 | 0.8 | 2
SURESTE | CSSSA005645 | CHIAPAS | HOSPITAL BÁSICO COMUNITARIO SALTO DE AGUA | CALLE CAFETAL, SIN NUMERO , PUEBLO SALTO DE AGUA, 29900, SALTO DE AGUA, CHIAPAS | MANTENIMIENTO | LIC. CARLOS JESUS CABRERA RAMIRES | ADMINISTRADOR HBC SALTO DE AGUA | carlosjes1971@gmail.com | 9161652994 | Por conductos | CARRIER | 38AUDA25A0A5A0A0A0 | 4018P38143 | 20 Toneladas | 1 | 1.6 | 4 | 0.8 | 2
SURESTE | CSSSA005645 | CHIAPAS | HOSPITAL BÁSICO COMUNITARIO SALTO DE AGUA | CALLE CAFETAL, SIN NUMERO , PUEBLO SALTO DE AGUA, 29900, SALTO DE AGUA, CHIAPAS | MANTENIMIENTO | LIC. CARLOS JESUS CABRERA RAMIRES | ADMINISTRADOR HBC SALTO DE AGUA | carlosjes1971@gmail.com | 9161652994 | Por conductos | CARRIER | 50TC-D12A2A5A0A0A0 | 4318P39745 | 10 Toneladas | 1 | 1.6 | 4 | 0.8 | 2
SURESTE | CSSSA005645 | CHIAPAS | HOSPITAL BÁSICO COMUNITARIO SALTO DE AGUA | CALLE CAFETAL, SIN NUMERO , PUEBLO SALTO DE AGUA, 29900, SALTO DE AGUA, CHIAPAS | MANTENIMIENTO | LIC. CARLOS JESUS CABRERA RAMIRES | ADMINISTRADOR HBC SALTO DE AGUA | carlosjes1971@gmail.com | 9161652994 | Por conductos | CARRIER | 38AUZA12A0A5A0A0A0 | 3118C91570 | 15 Toneladas | 1 | 1.6 | 4 | 0.8 | 2
SURESTE | CSSSA005645 | CHIAPAS | HOSPITAL BÁSICO COMUNITARIO SALTO DE AGUA | CALLE CAFETAL, SIN NUMERO , PUEBLO SALTO DE AGUA, 29900, SALTO DE AGUA, CHIAPAS | MANTENIMIENTO | LIC. CARLOS JESUS CABRERA RAMIRES | ADMINISTRADOR HBC SALTO DE AGUA | carlosjes1971@gmail.com | 9161652994 | Por conductos | CARRIER | 50TC-D12A2A5A0A0A0 | 1618P32817 | 15 Toneladas | 1 | 1.6 | 4 | 0.8 | 2
SURESTE | CSSSA005645 | CHIAPAS | HOSPITAL BÁSICO COMUNITARIO SALTO DE AGUA | CALLE CAFETAL, SIN NUMERO , PUEBLO SALTO DE AGUA, 29900, SALTO DE AGUA, CHIAPAS | MANTENIMIENTO | LIC. CARLOS JESUS CABRERA RAMIRES | ADMINISTRADOR HBC SALTO DE AGUA | carlosjes1971@gmail.com | 9161652994 | Por conductos | CARRIER | 50KC-A06A0A5A0A0A0 | 4218C83215 | 5 Toneladas | 1 | 1.6 | 4 | 0.8 | 2
SURESTE | CSSSA007576 | CHIAPAS | TUXTLA (COL. SANTA CRUZ) | CALLE RUIZ VELEZ, 2, COLONIA SANTA CRUZ, 29019, TUXTLA GUTIÉRREZ, CHIAPAS | ADMINISTRACION | ESTHER DEL CARMEN SEVILLA CULEBRO | ADMINISTRADOR | sevilladecancino@gmail.com | 9613809200 | Split | MIDEA | M-12CDA | S/S | 7000BTU | 1 | 0.8 | 2 | 0.8 | 2
SURESTE | CSSSA007576 | CHIAPAS | TUXTLA (COL. SANTA CRUZ) | CALLE RUIZ VELEZ, 2, COLONIA SANTA CRUZ, 29019, TUXTLA GUTIÉRREZ, CHIAPAS | ADMINISTRACION | ESTHER DEL CARMEN SEVILLA CULEBRO | ADMINISTRADOR | sevilladecancino@gmail.com | 9613809200 | Split | MIDEA | N-12CDA | D21142978C212324120379 | 7000BTU | 1 | 0.8 | 2 | 0.8 | 2
SURESTE | CSSSA007576 | CHIAPAS | TUXTLA (COL. SANTA CRUZ) | CALLE RUIZ VELEZ, 2, COLONIA SANTA CRUZ, 29019, TUXTLA GUTIÉRREZ, CHIAPAS | ADMINISTRACION | ESTHER DEL CARMEN SEVILLA CULEBRO | ADMINISTRADOR | sevilladecancino@gmail.com | 9613809200 | Split | MIRAGE | ELF121Q | 340648790018911017D594 | 7000BTU | 1 | 0.8 | 2 | 0.8 | 2
SURESTE | CSSSA007576 | CHIAPAS | TUXTLA (COL. SANTA CRUZ) | CALLE RUIZ VELEZ, 2, COLONIA SANTA CRUZ, 29019, TUXTLA GUTIÉRREZ, CHIAPAS | ADMINISTRACION | ESTHER DEL CARMEN SEVILLA CULEBRO | ADMINISTRADOR | sevilladecancino@gmail.com | 9613809200 | Split | MIRAGE | EXF121J | S/S | 7000BTU | 1 | 0.8 | 2 | 0.8 | 2
SURESTE | CSSSA007576 | CHIAPAS | TUXTLA (COL. SANTA CRUZ) | CALLE RUIZ VELEZ, 2, COLONIA SANTA CRUZ, 29019, TUXTLA GUTIÉRREZ, CHIAPAS | ADMINISTRACION | ESTHER DEL CARMEN SEVILLA CULEBRO | ADMINISTRADOR | sevilladecancino@gmail.com | 9613809200 | Split | MIRAGE | W0543 | 3C39643204247 | 7000BTU | 1 | 0.8 | 2 | 0.8 | 2
SURESTE | CSSSA007576 | CHIAPAS | TUXTLA (COL. SANTA CRUZ) | CALLE RUIZ VELEZ, 2, COLONIA SANTA CRUZ, 29019, TUXTLA GUTIÉRREZ, CHIAPAS | ADMINISTRACION | ESTHER DEL CARMEN SEVILLA CULEBRO | ADMINISTRADOR | sevilladecancino@gmail.com | 9613809200 | Split | MIRAGE | ELF121Q | ELF121CQ7091810361 | 7000BTU | 1 | 0.8 | 2 | 0.8 | 2
SURESTE | CSSSA007576 | CHIAPAS | TUXTLA (COL. SANTA CRUZ) | CALLE RUIZ VELEZ, 2, COLONIA SANTA CRUZ, 29019, TUXTLA GUTIÉRREZ, CHIAPAS | ADMINISTRACION | ESTHER DEL CARMEN SEVILLA CULEBRO | ADMINISTRADOR | sevilladecancino@gmail.com | 9613809200 | Split | MIRAGE | ELF121Q | ELF121Q7091810566 | 7000BTU | 1 | 0.8 | 2 | 0.8 | 2
SURESTE | CSSSA007576 | CHIAPAS | TUXTLA (COL. SANTA CRUZ) | CALLE RUIZ VELEZ, 2, COLONIA SANTA CRUZ, 29019, TUXTLA GUTIÉRREZ, CHIAPAS | ADMINISTRACION | ESTHER DEL CARMEN SEVILLA CULEBRO | ADMINISTRADOR | sevilladecancino@gmail.com | 9613809200 | Split | MIRAGE | ELF120Q | Q3406992001872800120251 | 7000BTU | 1 | 0.8 | 2 | 0.8 | 2
SURESTE | CSSSA007576 | CHIAPAS | TUXTLA (COL. SANTA CRUZ) | CALLE RUIZ VELEZ, 2, COLONIA SANTA CRUZ, 29019, TUXTLA GUTIÉRREZ, CHIAPAS | ADMINISTRACION | ESTHER DEL CARMEN SEVILLA CULEBRO | ADMINISTRADOR | sevilladecancino@gmail.com | 9613809200 | Split | MIDEA | S/N | S/N | 7000BTU | 1 | 0.8 | 2 | 0.8 | 2
SURESTE | CSSSA009244 | CHIAPAS | HOSPITAL GENERAL DE TAPACHULA | CARRETERA KM 10.5 DE LA CARRETERA FEDERAL TAPACHULA- PUERTO MADERO, SIN NUMERO , FRACCIONAMIENTO SANTA TERESA, 30825, TAPACHULA, CHIAPAS | INGENIERIA EN CONSERVACION Y MTTO | LIC. TERESA DE JESUS RAMIREZ | SUBDIRECCION ADMINISTRATIVA | bravoramirez@hotmail.com | (962) 698 7400 EXT 36605 | Split | CARRIER | 40PRC243A-E | D203709420617515170049 | 24000BTU | 1 | 1.6 | 4 | 1.2 | 3
SURESTE | CSSSA009244 | CHIAPAS | HOSPITAL GENERAL DE TAPACHULA | CARRETERA KM 10.5 DE LA CARRETERA FEDERAL TAPACHULA- PUERTO MADERO, SIN NUMERO , FRACCIONAMIENTO SANTA TERESA, 30825, TAPACHULA, CHIAPAS | INGENIERIA EN CONSERVACION Y MTTO | LIC. TERESA DE JESUS RAMIREZ | SUBDIRECCION ADMINISTRATIVA | bravoramirez@hotmail.com | (962) 698 7400 EXT 36605 | Split | CARRIER | 40PRC243A-E | D203709420617515170049 | 24000BTU | 1 | 1.6 | 4 | 1.2 | 3
SURESTE | CSSSA009244 | CHIAPAS | HOSPITAL GENERAL DE TAPACHULA | CARRETERA KM 10.5 DE LA CARRETERA FEDERAL TAPACHULA- PUERTO MADERO, SIN NUMERO , FRACCIONAMIENTO SANTA TERESA, 30825, TAPACHULA, CHIAPAS | INGENIERIA EN CONSERVACION Y MTTO | LIC. TERESA DE JESUS RAMIREZ | SUBDIRECCION ADMINISTRATIVA | bravoramirez@hotmail.com | (962) 698 7400 EXT 36605 | Split | CARRIER | 40XPC1838-E | D203169270217209170112 | 18000BTU | 1 | 1.6 | 4 | 1.2 | 3
SURESTE | CSSSA009244 | CHIAPAS | HOSPITAL GENERAL DE TAPACHULA | CARRETERA KM 10.5 DE LA CARRETERA FEDERAL TAPACHULA- PUERTO MADERO, SIN NUMERO , FRACCIONAMIENTO SANTA TERESA, 30825, TAPACHULA, CHIAPAS | INGENIERIA EN CONSERVACION Y MTTO | LIC. TERESA DE JESUS RAMIREZ | SUBDIRECCION ADMINISTRATIVA | bravoramirez@hotmail.com | (962) 698 7400 EXT 36605 | Por conductos | CARRIER | CRPWREXH | S/N | 3 T.R. | 1 | 1.6 | 4 | 1.2 | 3
SURESTE | CSSSA009244 | CHIAPAS | HOSPITAL GENERAL DE TAPACHULA | CARRETERA KM 10.5 DE LA CARRETERA FEDERAL TAPACHULA- PUERTO MADERO, SIN NUMERO , FRACCIONAMIENTO SANTA TERESA, 30825, TAPACHULA, CHIAPAS | INGENIERIA EN CONSERVACION Y MTTO | LIC. TERESA DE JESUS RAMIREZ | SUBDIRECCION ADMINISTRATIVA | bravoramirez@hotmail.com | (962) 698 7400 EXT 36605 | Split | MCQUAY | MQ15-184036-CWF246A | S/N | 36000BTU | 1 | 1.6 | 4 | 1.2 | 3
SURESTE | CSSSA009244 | CHIAPAS | HOSPITAL GENERAL DE TAPACHULA | CARRETERA KM 10.5 DE LA CARRETERA FEDERAL TAPACHULA- PUERTO MADERO, SIN NUMERO , FRACCIONAMIENTO SANTA TERESA, 30825, TAPACHULA, CHIAPAS | INGENIERIA EN CONSERVACION Y MTTO | LIC. TERESA DE JESUS RAMIREZ | SUBDIRECCION ADMINISTRATIVA | bravoramirez@hotmail.com | (962) 698 7400 EXT 36605 | Fancoil | MCQUAY | G5X160601FG | S/N | 60000BTU | 1 | 1.6 | 4 | 1.2 | 3
SURESTE | CSSSA009244 | CHIAPAS | HOSPITAL GENERAL DE TAPACHULA | CARRETERA KM 10.5 DE LA CARRETERA FEDERAL TAPACHULA- PUERTO MADERO, SIN NUMERO , FRACCIONAMIENTO SANTA TERESA, 30825, TAPACHULA, CHIAPAS | INGENIERIA EN CONSERVACION Y MTTO | LIC. TERESA DE JESUS RAMIREZ | SUBDIRECCION ADMINISTRATIVA | bravoramirez@hotmail.com | (962) 698 7400 EXT 36605 | Fancoil | MCQUAY | GEX130601BH | S/N | 30000BTU | 1 | 1.6 | 4 | 1.2 | 3
SURESTE | CSSSA009244 | CHIAPAS | HOSPITAL GENERAL DE TAPACHULA | CARRETERA KM 10.5 DE LA CARRETERA FEDERAL TAPACHULA- PUERTO MADERO, SIN NUMERO , FRACCIONAMIENTO SANTA TERESA, 30825, TAPACHULA, CHIAPAS | INGENIERIA EN CONSERVACION Y MTTO | LIC. TERESA DE JESUS RAMIREZ | SUBDIRECCION ADMINISTRATIVA | bravoramirez@hotmail.com | (962) 698 7400 EXT 36605 | Split | CARRIER | 40PRC243A-E | D203709420617515170049 | 24000BTU | 1 | 1.6 | 4 | 1.2 | 3
SURESTE | CSSSA009244 | CHIAPAS | HOSPITAL GENERAL DE TAPACHULA | CARRETERA KM 10.5 DE LA CARRETERA FEDERAL TAPACHULA- PUERTO MADERO, SIN NUMERO , FRACCIONAMIENTO SANTA TERESA, 30825, TAPACHULA, CHIAPAS | INGENIERIA EN CONSERVACION Y MTTO | LIC. TERESA DE JESUS RAMIREZ | SUBDIRECCION ADMINISTRATIVA | bravoramirez@hotmail.com | (962) 698 7400 EXT 36605 | Split | CARRIER | 40PRC243A-E | D203709420617515170049 | 24000BTU | 1 | 1.6 | 4 | 1.2 | 3
SURESTE | CSSSA009244 | CHIAPAS | HOSPITAL GENERAL DE TAPACHULA | CARRETERA KM 10.5 DE LA CARRETERA FEDERAL TAPACHULA- PUERTO MADERO, SIN NUMERO , FRACCIONAMIENTO SANTA TERESA, 30825, TAPACHULA, CHIAPAS | INGENIERIA EN CONSERVACION Y MTTO | LIC. TERESA DE JESUS RAMIREZ | SUBDIRECCION ADMINISTRATIVA | bravoramirez@hotmail.com | (962) 698 7400 EXT 36605 | Split | CARRIER | 40PRC243A-E | D203709420617515170049 | 24000BTU | 1 | 1.6 | 4 | 1.2 | 3
SURESTE | CSSSA009244 | CHIAPAS | HOSPITAL GENERAL DE TAPACHULA | CARRETERA KM 10.5 DE LA CARRETERA FEDERAL TAPACHULA- PUERTO MADERO, SIN NUMERO , FRACCIONAMIENTO SANTA TERESA, 30825, TAPACHULA, CHIAPAS | INGENIERIA EN CONSERVACION Y MTTO | LIC. TERESA DE JESUS RAMIREZ | SUBDIRECCION ADMINISTRATIVA | bravoramirez@hotmail.com | (962) 698 7400 EXT 36605 | Split | CARRIER | 40PRC243A-E | D203709420617515170049 | 24000BTU | 1 | 1.6 | 4 | 1.2 | 3
SURESTE | CSSSA009244 | CHIAPAS | HOSPITAL GENERAL DE TAPACHULA | CARRETERA KM 10.5 DE LA CARRETERA FEDERAL TAPACHULA- PUERTO MADERO, SIN NUMERO , FRACCIONAMIENTO SANTA TERESA, 30825, TAPACHULA, CHIAPAS | INGENIERIA EN CONSERVACION Y MTTO | LIC. TERESA DE JESUS RAMIREZ | SUBDIRECCION ADMINISTRATIVA | bravoramirez@hotmail.com | (962) 698 7400 EXT 36605 | Split | CARRIER | 40XPC123B-E | D203169270217209170112 | 12000BTU | 1 | 1.6 | 4 | 1.2 | 3
SURESTE | CSSSA009244 | CHIAPAS | HOSPITAL GENERAL DE TAPACHULA | CARRETERA KM 10.5 DE LA CARRETERA FEDERAL TAPACHULA- PUERTO MADERO, SIN NUMERO , FRACCIONAMIENTO SANTA TERESA, 30825, TAPACHULA, CHIAPAS | INGENIERIA EN CONSERVACION Y MTTO | LIC. TERESA DE JESUS RAMIREZ | SUBDIRECCION ADMINISTRATIVA | bravoramirez@hotmail.com | (962) 698 7400 EXT 36605 | Por conductos | CARRIER | 50TC-D30A1C6A0 | S/N | 25 T.R. | 1 | 1.6 | 4 | 1.2 | 3
SURESTE | CSSSA009244 | CHIAPAS | HOSPITAL GENERAL DE TAPACHULA | CARRETERA KM 10.5 DE LA CARRETERA FEDERAL TAPACHULA- PUERTO MADERO, SIN NUMERO , FRACCIONAMIENTO SANTA TERESA, 30825, TAPACHULA, CHIAPAS | INGENIERIA EN CONSERVACION Y MTTO | LIC. TERESA DE JESUS RAMIREZ | SUBDIRECCION ADMINISTRATIVA | bravoramirez@hotmail.com | (962) 698 7400 EXT 36605 | Split | CARRIER | 40XPC123B-E | D203169270217209170112 | 12000BTU | 1 | 1.6 | 4 | 1.2 | 3
SURESTE | CSSSA009244 | CHIAPAS | HOSPITAL GENERAL DE TAPACHULA | CARRETERA KM 10.5 DE LA CARRETERA FEDERAL TAPACHULA- PUERTO MADERO, SIN NUMERO , FRACCIONAMIENTO SANTA TERESA, 30825, TAPACHULA, CHIAPAS | INGENIERIA EN CONSERVACION Y MTTO | LIC. TERESA DE JESUS RAMIREZ | SUBDIRECCION ADMINISTRATIVA | bravoramirez@hotmail.com | (962) 698 7400 EXT 36605 | Split | CARRIER | 40XPC1838-E | D203169270217209170112 | 18000 BTU | 1 | 1.6 | 4 | 1.2 | 3
SURESTE | CSSSA009244 | CHIAPAS | HOSPITAL GENERAL DE TAPACHULA | CARRETERA KM 10.5 DE LA CARRETERA FEDERAL TAPACHULA- PUERTO MADERO, SIN NUMERO , FRACCIONAMIENTO SANTA TERESA, 30825, TAPACHULA, CHIAPAS | INGENIERIA EN CONSERVACION Y MTTO | LIC. TERESA DE JESUS RAMIREZ | SUBDIRECCION ADMINISTRATIVA | bravoramirez@hotmail.com | (962) 698 7400 EXT 36605 | Split | CARRIER | 40XPC123B-E | D203169270217209170112 | 12000BTU | 1 | 1.6 | 4 | 1.2 | 3
SURESTE | CSSSA009244 | CHIAPAS | HOSPITAL GENERAL DE TAPACHULA | CARRETERA KM 10.5 DE LA CARRETERA FEDERAL TAPACHULA- PUERTO MADERO, SIN NUMERO , FRACCIONAMIENTO SANTA TERESA, 30825, TAPACHULA, CHIAPAS | INGENIERIA EN CONSERVACION Y MTTO | LIC. TERESA DE JESUS RAMIREZ | SUBDIRECCION ADMINISTRATIVA | bravoramirez@hotmail.com | (962) 698 7400 EXT 36605 | Split | CARRIER | 40XPC183B-E | D203169270217209170112 | 12000BTU | 1 | 1.6 | 4 | 1.2 | 3
SURESTE | CSSSA009244 | CHIAPAS | HOSPITAL GENERAL DE TAPACHULA | CARRETERA KM 10.5 DE LA CARRETERA FEDERAL TAPACHULA- PUERTO MADERO, SIN NUMERO , FRACCIONAMIENTO SANTA TERESA, 30825, TAPACHULA, CHIAPAS | INGENIERIA EN CONSERVACION Y MTTO | LIC. TERESA DE JESUS RAMIREZ | SUBDIRECCION ADMINISTRATIVA | bravoramirez@hotmail.com | (962) 698 7400 EXT 36605 | Split | CARRIER | 40XPC123B-E | D203169270217209170112 | 12000BTU | 1 | 1.6 | 4 | 1.2 | 3
SURESTE | CSSSA009244 | CHIAPAS | HOSPITAL GENERAL DE TAPACHULA | CARRETERA KM 10.5 DE LA CARRETERA FEDERAL TAPACHULA- PUERTO MADERO, SIN NUMERO , FRACCIONAMIENTO SANTA TERESA, 30825, TAPACHULA, CHIAPAS | INGENIERIA EN CONSERVACION Y MTTO | LIC. TERESA DE JESUS RAMIREZ | SUBDIRECCION ADMINISTRATIVA | bravoramirez@hotmail.com | (962) 698 7400 EXT 36605 | Split | CARRIER | 40XPC123B-E | D203169270217209170112 | 12000BTU | 1 | 1.6 | 4 | 1.2 | 3
SURESTE | CSSSA009244 | CHIAPAS | HOSPITAL GENERAL DE TAPACHULA | CARRETERA KM 10.5 DE LA CARRETERA FEDERAL TAPACHULA- PUERTO MADERO, SIN NUMERO , FRACCIONAMIENTO SANTA TERESA, 30825, TAPACHULA, CHIAPAS | INGENIERIA EN CONSERVACION Y MTTO | LIC. TERESA DE JESUS RAMIREZ | SUBDIRECCION ADMINISTRATIVA | bravoramirez@hotmail.com | (962) 698 7400 EXT 36605 | Split | CARRIER | 40XPC123B-E | D203169270217209170112 | 12000BTU | 1 | 1.6 | 4 | 1.2 | 3
SURESTE | CSSSA009244 | CHIAPAS | HOSPITAL GENERAL DE TAPACHULA | CARRETERA KM 10.5 DE LA CARRETERA FEDERAL TAPACHULA- PUERTO MADERO, SIN NUMERO , FRACCIONAMIENTO SANTA TERESA, 30825, TAPACHULA, CHIAPAS | INGENIERIA EN CONSERVACION Y MTTO | LIC. TERESA DE JESUS RAMIREZ | SUBDIRECCION ADMINISTRATIVA | bravoramirez@hotmail.com | (962) 698 7400 EXT 36605 | Split | CARRIER | 40PRC243A-E | D203709420617515170049 | 24000BTU | 1 | 1.6 | 4 | 1.2 | 3
SURESTE | CSSSA009244 | CHIAPAS | HOSPITAL GENERAL DE TAPACHULA | CARRETERA KM 10.5 DE LA CARRETERA FEDERAL TAPACHULA- PUERTO MADERO, SIN NUMERO , FRACCIONAMIENTO SANTA TERESA, 30825, TAPACHULA, CHIAPAS | INGENIERIA EN CONSERVACION Y MTTO | LIC. TERESA DE JESUS RAMIREZ | SUBDIRECCION ADMINISTRATIVA | bravoramirez@hotmail.com | (962) 698 7400 EXT 36605 | Split | CARRIER | 40PRC243A-E | D203709420617515170049 | 24000BTU | 1 | 1.6 | 4 | 1.2 | 3
SURESTE | CSSSA009244 | CHIAPAS | HOSPITAL GENERAL DE TAPACHULA | CARRETERA KM 10.5 DE LA CARRETERA FEDERAL TAPACHULA- PUERTO MADERO, SIN NUMERO , FRACCIONAMIENTO SANTA TERESA, 30825, TAPACHULA, CHIAPAS | INGENIERIA EN CONSERVACION Y MTTO | LIC. TERESA DE JESUS RAMIREZ | SUBDIRECCION ADMINISTRATIVA | bravoramirez@hotmail.com | (962) 698 7400 EXT 36605 | Por conductos | CARRIER | 50TC-D30A1C6A0 | S/N | 15 T.R. | 1 | 1.6 | 4 | 1.2 | 3
SURESTE | CSSSA009244 | CHIAPAS | HOSPITAL GENERAL DE TAPACHULA | CARRETERA KM 10.5 DE LA CARRETERA FEDERAL TAPACHULA- PUERTO MADERO, SIN NUMERO , FRACCIONAMIENTO SANTA TERESA, 30825, TAPACHULA, CHIAPAS | INGENIERIA EN CONSERVACION Y MTTO | LIC. TERESA DE JESUS RAMIREZ | SUBDIRECCION ADMINISTRATIVA | bravoramirez@hotmail.com | (962) 698 7400 EXT 36605 | Con enfriadores de agua | CARRIER | 30XAB50065-0-X-33 | S/N | 471 T.R. | 1 | 1.6 | 4 | 1.2 | 3
SURESTE | CSSSA009244 | CHIAPAS | HOSPITAL GENERAL DE TAPACHULA | CARRETERA KM 10.5 DE LA CARRETERA FEDERAL TAPACHULA- PUERTO MADERO, SIN NUMERO , FRACCIONAMIENTO SANTA TERESA, 30825, TAPACHULA, CHIAPAS | INGENIERIA EN CONSERVACION Y MTTO | LIC. TERESA DE JESUS RAMIREZ | SUBDIRECCION ADMINISTRATIVA | bravoramirez@hotmail.com | (962) 698 7400 EXT 36605 | Con enfriadores de agua | CARRIER | 30XAB50065-0-X-33 | S/N | 471 T.R. | 1 | 1.6 | 4 | 1.2 | 3
SURESTE | CSSSA009244 | CHIAPAS | HOSPITAL GENERAL DE TAPACHULA | CARRETERA KM 10.5 DE LA CARRETERA FEDERAL TAPACHULA- PUERTO MADERO, SIN NUMERO , FRACCIONAMIENTO SANTA TERESA, 30825, TAPACHULA, CHIAPAS | INGENIERIA EN CONSERVACION Y MTTO | LIC. TERESA DE JESUS RAMIREZ | SUBDIRECCION ADMINISTRATIVA | bravoramirez@hotmail.com | (962) 698 7400 EXT 36605 | Con enfriadores de agua | CARRIER | 30XAB50065-0-X-33 | S/N | 471 T.R. | 1 | 1.6 | 4 | 1.2 | 3
SURESTE | CSSSA009244 | CHIAPAS | HOSPITAL GENERAL DE TAPACHULA | CARRETERA KM 10.5 DE LA CARRETERA FEDERAL TAPACHULA- PUERTO MADERO, SIN NUMERO , FRACCIONAMIENTO SANTA TERESA, 30825, TAPACHULA, CHIAPAS | INGENIERIA EN CONSERVACION Y MTTO | LIC. TERESA DE JESUS RAMIREZ | SUBDIRECCION ADMINISTRATIVA | bravoramirez@hotmail.com | (962) 698 7400 EXT 36605 | Por conductos | CARRIER | 39M 17 | S/N | 259,597BTU | 1 | 1.6 | 4 | 1.2 | 3
SURESTE | CSSSA009244 | CHIAPAS | HOSPITAL GENERAL DE TAPACHULA | CARRETERA KM 10.5 DE LA CARRETERA FEDERAL TAPACHULA- PUERTO MADERO, SIN NUMERO , FRACCIONAMIENTO SANTA TERESA, 30825, TAPACHULA, CHIAPAS | INGENIERIA EN CONSERVACION Y MTTO | LIC. TERESA DE JESUS RAMIREZ | SUBDIRECCION ADMINISTRATIVA | bravoramirez@hotmail.com | (962) 698 7400 EXT 36605 | Por conductos | CARRIER | 39M 10 | S/N | 140,128BTU | 1 | 1.6 | 4 | 1.2 | 3
SURESTE | CSSSA009244 | CHIAPAS | HOSPITAL GENERAL DE TAPACHULA | CARRETERA KM 10.5 DE LA CARRETERA FEDERAL TAPACHULA- PUERTO MADERO, SIN NUMERO , FRACCIONAMIENTO SANTA TERESA, 30825, TAPACHULA, CHIAPAS | INGENIERIA EN CONSERVACION Y MTTO | LIC. TERESA DE JESUS RAMIREZ | SUBDIRECCION ADMINISTRATIVA | bravoramirez@hotmail.com | (962) 698 7400 EXT 36605 | Por conductos | CARRIER | 39M 36 | S/N | 577,951BTU | 1 | 1.6 | 4 | 1.2 | 3
SURESTE | CSSSA009244 | CHIAPAS | HOSPITAL GENERAL DE TAPACHULA | CARRETERA KM 10.5 DE LA CARRETERA FEDERAL TAPACHULA- PUERTO MADERO, SIN NUMERO , FRACCIONAMIENTO SANTA TERESA, 30825, TAPACHULA, CHIAPAS | INGENIERIA EN CONSERVACION Y MTTO | LIC. TERESA DE JESUS RAMIREZ | SUBDIRECCION ADMINISTRATIVA | bravoramirez@hotmail.com | (962) 698 7400 EXT 36605 | Por conductos | CARRIER | 39M 30 | S/N | 354,105BTU | 1 | 1.6 | 4 | 1.2 | 3
SURESTE | CSSSA009244 | CHIAPAS | HOSPITAL GENERAL DE TAPACHULA | CARRETERA KM 10.5 DE LA CARRETERA FEDERAL TAPACHULA- PUERTO MADERO, SIN NUMERO , FRACCIONAMIENTO SANTA TERESA, 30825, TAPACHULA, CHIAPAS | INGENIERIA EN CONSERVACION Y MTTO | LIC. TERESA DE JESUS RAMIREZ | SUBDIRECCION ADMINISTRATIVA | bravoramirez@hotmail.com | (962) 698 7400 EXT 36605 | Por conductos | CARRIER | 39M 10 | S/N | 129,044BTU | 1 | 1.6 | 4 | 1.2 | 3
SURESTE | CSSSA009244 | CHIAPAS | HOSPITAL GENERAL DE TAPACHULA | CARRETERA KM 10.5 DE LA CARRETERA FEDERAL TAPACHULA- PUERTO MADERO, SIN NUMERO , FRACCIONAMIENTO SANTA TERESA, 30825, TAPACHULA, CHIAPAS | INGENIERIA EN CONSERVACION Y MTTO | LIC. TERESA DE JESUS RAMIREZ | SUBDIRECCION ADMINISTRATIVA | bravoramirez@hotmail.com | (962) 698 7400 EXT 36605 | Por conductos | CARRIER | 39L 08 | S/N | 114,566BTU | 1 | 1.6 | 4 | 1.2 | 3
SURESTE | CSSSA009244 | CHIAPAS | HOSPITAL GENERAL DE TAPACHULA | CARRETERA KM 10.5 DE LA CARRETERA FEDERAL TAPACHULA- PUERTO MADERO, SIN NUMERO , FRACCIONAMIENTO SANTA TERESA, 30825, TAPACHULA, CHIAPAS | INGENIERIA EN CONSERVACION Y MTTO | LIC. TERESA DE JESUS RAMIREZ | SUBDIRECCION ADMINISTRATIVA | bravoramirez@hotmail.com | (962) 698 7400 EXT 36605 | Por conductos | CARRIER | 39M 14 | S/N | 258,628BTU | 1 | 1.6 | 4 | 1.2 | 3
SURESTE | CSSSA009244 | CHIAPAS | HOSPITAL GENERAL DE TAPACHULA | CARRETERA KM 10.5 DE LA CARRETERA FEDERAL TAPACHULA- PUERTO MADERO, SIN NUMERO , FRACCIONAMIENTO SANTA TERESA, 30825, TAPACHULA, CHIAPAS | INGENIERIA EN CONSERVACION Y MTTO | LIC. TERESA DE JESUS RAMIREZ | SUBDIRECCION ADMINISTRATIVA | bravoramirez@hotmail.com | (962) 698 7400 EXT 36605 | Por conductos | CARRIER | 39M 14 | S/N | 315,614BTU | 1 | 1.6 | 4 | 1.2 | 3
SURESTE | CSSSA009244 | CHIAPAS | HOSPITAL GENERAL DE TAPACHULA | CARRETERA KM 10.5 DE LA CARRETERA FEDERAL TAPACHULA- PUERTO MADERO, SIN NUMERO , FRACCIONAMIENTO SANTA TERESA, 30825, TAPACHULA, CHIAPAS | INGENIERIA EN CONSERVACION Y MTTO | LIC. TERESA DE JESUS RAMIREZ | SUBDIRECCION ADMINISTRATIVA | bravoramirez@hotmail.com | (962) 698 7400 EXT 36605 | Por conductos | CARRIER | 39M 25 | S/N | 429,109BTU | 1 | 1.6 | 4 | 1.2 | 3
SURESTE | CSSSA009244 | CHIAPAS | HOSPITAL GENERAL DE TAPACHULA | CARRETERA KM 10.5 DE LA CARRETERA FEDERAL TAPACHULA- PUERTO MADERO, SIN NUMERO , FRACCIONAMIENTO SANTA TERESA, 30825, TAPACHULA, CHIAPAS | INGENIERIA EN CONSERVACION Y MTTO | LIC. TERESA DE JESUS RAMIREZ | SUBDIRECCION ADMINISTRATIVA | bravoramirez@hotmail.com | (962) 698 7400 EXT 36605 | Por conductos | CARRIER | 39M 17 | S/N | 255,773BTU | 1 | 1.6 | 4 | 1.2 | 3
SURESTE | CSSSA009244 | CHIAPAS | HOSPITAL GENERAL DE TAPACHULA | CARRETERA KM 10.5 DE LA CARRETERA FEDERAL TAPACHULA- PUERTO MADERO, SIN NUMERO , FRACCIONAMIENTO SANTA TERESA, 30825, TAPACHULA, CHIAPAS | INGENIERIA EN CONSERVACION Y MTTO | LIC. TERESA DE JESUS RAMIREZ | SUBDIRECCION ADMINISTRATIVA | bravoramirez@hotmail.com | (962) 698 7400 EXT 36605 | Por conductos | CARRIER | 39M 30 | S/N | 355,725BTU | 1 | 1.6 | 4 | 1.2 | 3
SURESTE | CSSSA009244 | CHIAPAS | HOSPITAL GENERAL DE TAPACHULA | CARRETERA KM 10.5 DE LA CARRETERA FEDERAL TAPACHULA- PUERTO MADERO, SIN NUMERO , FRACCIONAMIENTO SANTA TERESA, 30825, TAPACHULA, CHIAPAS | INGENIERIA EN CONSERVACION Y MTTO | LIC. TERESA DE JESUS RAMIREZ | SUBDIRECCION ADMINISTRATIVA | bravoramirez@hotmail.com | (962) 698 7400 EXT 36605 | Por conductos | CARRIER | 39M 36 | S/N | 1,208,810BTU | 1 | 1.6 | 4 | 1.2 | 3
SURESTE | CSSSA009244 | CHIAPAS | HOSPITAL GENERAL DE TAPACHULA | CARRETERA KM 10.5 DE LA CARRETERA FEDERAL TAPACHULA- PUERTO MADERO, SIN NUMERO , FRACCIONAMIENTO SANTA TERESA, 30825, TAPACHULA, CHIAPAS | INGENIERIA EN CONSERVACION Y MTTO | LIC. TERESA DE JESUS RAMIREZ | SUBDIRECCION ADMINISTRATIVA | bravoramirez@hotmail.com | (962) 698 7400 EXT 36605 | Por conductos | CARRIER | 39M 10 | S/N | 303,068BTU | 1 | 1.6 | 4 | 1.2 | 3
SURESTE | CSSSA009244 | CHIAPAS | HOSPITAL GENERAL DE TAPACHULA | CARRETERA KM 10.5 DE LA CARRETERA FEDERAL TAPACHULA- PUERTO MADERO, SIN NUMERO , FRACCIONAMIENTO SANTA TERESA, 30825, TAPACHULA, CHIAPAS | INGENIERIA EN CONSERVACION Y MTTO | LIC. TERESA DE JESUS RAMIREZ | SUBDIRECCION ADMINISTRATIVA | bravoramirez@hotmail.com | (962) 698 7400 EXT 36605 | Por conductos | CARRIER | 39M 12 | S/N | 475,950BTU | 1 | 1.6 | 4 | 1.2 | 3
SURESTE | CSSSA009244 | CHIAPAS | HOSPITAL GENERAL DE TAPACHULA | CARRETERA KM 10.5 DE LA CARRETERA FEDERAL TAPACHULA- PUERTO MADERO, SIN NUMERO , FRACCIONAMIENTO SANTA TERESA, 30825, TAPACHULA, CHIAPAS | INGENIERIA EN CONSERVACION Y MTTO | LIC. TERESA DE JESUS RAMIREZ | SUBDIRECCION ADMINISTRATIVA | bravoramirez@hotmail.com | (962) 698 7400 EXT 36605 | Por conductos | CARRIER | 39M 12 | S/N | 202,434BTU | 1 | 1.6 | 4 | 1.2 | 3
SURESTE | CSSSA009244 | CHIAPAS | HOSPITAL GENERAL DE TAPACHULA | CARRETERA KM 10.5 DE LA CARRETERA FEDERAL TAPACHULA- PUERTO MADERO, SIN NUMERO , FRACCIONAMIENTO SANTA TERESA, 30825, TAPACHULA, CHIAPAS | INGENIERIA EN CONSERVACION Y MTTO | LIC. TERESA DE JESUS RAMIREZ | SUBDIRECCION ADMINISTRATIVA | bravoramirez@hotmail.com | (962) 698 7400 EXT 36605 | Por conductos | CARRIER | 39M 36 | S/N | 1,125,924BTU | 1 | 1.6 | 4 | 1.2 | 3
SURESTE | CSSSA009244 | CHIAPAS | HOSPITAL GENERAL DE TAPACHULA | CARRETERA KM 10.5 DE LA CARRETERA FEDERAL TAPACHULA- PUERTO MADERO, SIN NUMERO , FRACCIONAMIENTO SANTA TERESA, 30825, TAPACHULA, CHIAPAS | INGENIERIA EN CONSERVACION Y MTTO | LIC. TERESA DE JESUS RAMIREZ | SUBDIRECCION ADMINISTRATIVA | bravoramirez@hotmail.com | (962) 698 7400 EXT 36605 | Por conductos | CARRIER | 39M 21 | S/N | 682,401BTU | 1 | 1.6 | 4 | 1.2 | 3
SURESTE | CSSSA009244 | CHIAPAS | HOSPITAL GENERAL DE TAPACHULA | CARRETERA KM 10.5 DE LA CARRETERA FEDERAL TAPACHULA- PUERTO MADERO, SIN NUMERO , FRACCIONAMIENTO SANTA TERESA, 30825, TAPACHULA, CHIAPAS | INGENIERIA EN CONSERVACION Y MTTO | LIC. TERESA DE JESUS RAMIREZ | SUBDIRECCION ADMINISTRATIVA | bravoramirez@hotmail.com | (962) 698 7400 EXT 36605 | Por conductos | CARRIER | 39M 30 | S/N | 444,233BTU | 1 | 1.6 | 4 | 1.2 | 3
SURESTE | CSSSA009244 | CHIAPAS | HOSPITAL GENERAL DE TAPACHULA | CARRETERA KM 10.5 DE LA CARRETERA FEDERAL TAPACHULA- PUERTO MADERO, SIN NUMERO , FRACCIONAMIENTO SANTA TERESA, 30825, TAPACHULA, CHIAPAS | INGENIERIA EN CONSERVACION Y MTTO | LIC. TERESA DE JESUS RAMIREZ | SUBDIRECCION ADMINISTRATIVA | bravoramirez@hotmail.com | (962) 698 7400 EXT 36605 | Por conductos | CARRIER | 39M 17 | S/N | 263,453BTU | 1 | 1.6 | 4 | 1.2 | 3
SURESTE | CSSSA009244 | CHIAPAS | HOSPITAL GENERAL DE TAPACHULA | CARRETERA KM 10.5 DE LA CARRETERA FEDERAL TAPACHULA- PUERTO MADERO, SIN NUMERO , FRACCIONAMIENTO SANTA TERESA, 30825, TAPACHULA, CHIAPAS | INGENIERIA EN CONSERVACION Y MTTO | LIC. TERESA DE JESUS RAMIREZ | SUBDIRECCION ADMINISTRATIVA | bravoramirez@hotmail.com | (962) 698 7400 EXT 36605 | Por conductos | CARRIER | 39M 25 | S/N | 830,734BTU | 1 | 1.6 | 4 | 1.2 | 3
SURESTE | CSSSA009244 | CHIAPAS | HOSPITAL GENERAL DE TAPACHULA | CARRETERA KM 10.5 DE LA CARRETERA FEDERAL TAPACHULA- PUERTO MADERO, SIN NUMERO , FRACCIONAMIENTO SANTA TERESA, 30825, TAPACHULA, CHIAPAS | INGENIERIA EN CONSERVACION Y MTTO | LIC. TERESA DE JESUS RAMIREZ | SUBDIRECCION ADMINISTRATIVA | bravoramirez@hotmail.com | (962) 698 7400 EXT 36605 | Por conductos | CARRIER | 39M 17 | S/N | 207,966BTU | 1 | 1.6 | 4 | 1.2 | 3
SURESTE | CSSSA009244 | CHIAPAS | HOSPITAL GENERAL DE TAPACHULA | CARRETERA KM 10.5 DE LA CARRETERA FEDERAL TAPACHULA- PUERTO MADERO, SIN NUMERO , FRACCIONAMIENTO SANTA TERESA, 30825, TAPACHULA, CHIAPAS | INGENIERIA EN CONSERVACION Y MTTO | LIC. TERESA DE JESUS RAMIREZ | SUBDIRECCION ADMINISTRATIVA | bravoramirez@hotmail.com | (962) 698 7400 EXT 36605 | Por conductos | CARRIER | 39M 30 | S/N | 481,140BTU | 1 | 1.6 | 4 | 1.2 | 3
SURESTE | CSSSA009244 | CHIAPAS | HOSPITAL GENERAL DE TAPACHULA | CARRETERA KM 10.5 DE LA CARRETERA FEDERAL TAPACHULA- PUERTO MADERO, SIN NUMERO , FRACCIONAMIENTO SANTA TERESA, 30825, TAPACHULA, CHIAPAS | INGENIERIA EN CONSERVACION Y MTTO | LIC. TERESA DE JESUS RAMIREZ | SUBDIRECCION ADMINISTRATIVA | bravoramirez@hotmail.com | (962) 698 7400 EXT 36605 | Por conductos | CARRIER | 39M 12 | S/N | 337,532BTU | 1 | 1.6 | 4 | 1.2 | 3
SURESTE | CSSSA009244 | CHIAPAS | HOSPITAL GENERAL DE TAPACHULA | CARRETERA KM 10.5 DE LA CARRETERA FEDERAL TAPACHULA- PUERTO MADERO, SIN NUMERO , FRACCIONAMIENTO SANTA TERESA, 30825, TAPACHULA, CHIAPAS | INGENIERIA EN CONSERVACION Y MTTO | LIC. TERESA DE JESUS RAMIREZ | SUBDIRECCION ADMINISTRATIVA | bravoramirez@hotmail.com | (962) 698 7400 EXT 36605 | Por conductos | CARRIER | 39M 21 | S/N | 285,771BTU | 1 | 1.6 | 4 | 1.2 | 3
SURESTE | CSSSA009244 | CHIAPAS | HOSPITAL GENERAL DE TAPACHULA | CARRETERA KM 10.5 DE LA CARRETERA FEDERAL TAPACHULA- PUERTO MADERO, SIN NUMERO , FRACCIONAMIENTO SANTA TERESA, 30825, TAPACHULA, CHIAPAS | INGENIERIA EN CONSERVACION Y MTTO | LIC. TERESA DE JESUS RAMIREZ | SUBDIRECCION ADMINISTRATIVA | bravoramirez@hotmail.com | (962) 698 7400 EXT 36605 | Por conductos | CARRIER | 39M 14 | S/N | 232,708BTU | 1 | 1.6 | 4 | 1.2 | 3
SURESTE | CSSSA009244 | CHIAPAS | HOSPITAL GENERAL DE TAPACHULA | CARRETERA KM 10.5 DE LA CARRETERA FEDERAL TAPACHULA- PUERTO MADERO, SIN NUMERO , FRACCIONAMIENTO SANTA TERESA, 30825, TAPACHULA, CHIAPAS | INGENIERIA EN CONSERVACION Y MTTO | LIC. TERESA DE JESUS RAMIREZ | SUBDIRECCION ADMINISTRATIVA | bravoramirez@hotmail.com | (962) 698 7400 EXT 36605 | Por conductos | CARRIER | 39M 14 | S/N | 314,078BTU | 1 | 1.6 | 4 | 1.2 | 3
SURESTE | CSSSA009244 | CHIAPAS | HOSPITAL GENERAL DE TAPACHULA | CARRETERA KM 10.5 DE LA CARRETERA FEDERAL TAPACHULA- PUERTO MADERO, SIN NUMERO , FRACCIONAMIENTO SANTA TERESA, 30825, TAPACHULA, CHIAPAS | INGENIERIA EN CONSERVACION Y MTTO | LIC. TERESA DE JESUS RAMIREZ | SUBDIRECCION ADMINISTRATIVA | bravoramirez@hotmail.com | (962) 698 7400 EXT 36605 | Por conductos | CARRIER | 39M 14 | S/N | 272,343BTU | 1 | 1.6 | 4 | 1.2 | 3
SURESTE | CSSSA009244 | CHIAPAS | HOSPITAL GENERAL DE TAPACHULA | CARRETERA KM 10.5 DE LA CARRETERA FEDERAL TAPACHULA- PUERTO MADERO, SIN NUMERO , FRACCIONAMIENTO SANTA TERESA, 30825, TAPACHULA, CHIAPAS | INGENIERIA EN CONSERVACION Y MTTO | LIC. TERESA DE JESUS RAMIREZ | SUBDIRECCION ADMINISTRATIVA | bravoramirez@hotmail.com | (962) 698 7400 EXT 36605 | Por conductos | CARRIER | 39M 21 | S/N | 380,541BTU | 1 | 1.6 | 4 | 1.2 | 3
SURESTE | CSSSA017521 | CHIAPAS | HOSPITAL BÁSICO COMUNITARIO, TAPILULA | CARRETERA INTERNACIONAL A PICHUCALCO, SIN NUMERO , BARRIO GUADALUPE, 29730, TAPILULA, CHIAPAS |  | S/D | S/D | S/D | S/D | Split | CIAC | S/M | 3B93280000873 | 220 | 1 | 0.4 | 1 | 0 | 0
SURESTE | CSSSA017521 | CHIAPAS | HOSPITAL BÁSICO COMUNITARIO, TAPILULA | CARRETERA INTERNACIONAL A PICHUCALCO, SIN NUMERO , BARRIO GUADALUPE, 29730, TAPILULA, CHIAPAS |  | S/D | S/D | S/D | S/D | Split | CIAC | S/M | 3B93280000868 | 220 | 1 | 0.4 | 1 | 0
SURESTE | CSSSA017521 | CHIAPAS | HOSPITAL BÁSICO COMUNITARIO, TAPILULA | CARRETERA INTERNACIONAL A PICHUCALCO, SIN NUMERO , BARRIO GUADALUPE, 29730, TAPILULA, CHIAPAS |  | S/D | S/D | S/D | S/D | Split | CARRIER | S/M | S/S | 220 | 1 | 0.4 | 1 | 0
SURESTE | CSSSA017521 | CHIAPAS | HOSPITAL BÁSICO COMUNITARIO, TAPILULA | CARRETERA INTERNACIONAL A PICHUCALCO, SIN NUMERO , BARRIO GUADALUPE, 29730, TAPILULA, CHIAPAS |  | S/D | S/D | S/D | S/D | Split | CARRIER | 38PRC123AC | S/S | 220 | 1 | 0.4 | 1 | 0
SURESTE | CSSSA017521 | CHIAPAS | HOSPITAL BÁSICO COMUNITARIO, TAPILULA | CARRETERA INTERNACIONAL A PICHUCALCO, SIN NUMERO , BARRIO GUADALUPE, 29730, TAPILULA, CHIAPAS |  | S/D | S/D | S/D | S/D | Split | CARRIER | 38PRC123 | 340541885028 | 220 | 1 | 0.4 | 1 | 0
SURESTE | CSSSA017521 | CHIAPAS | HOSPITAL BÁSICO COMUNITARIO, TAPILULA | CARRETERA INTERNACIONAL A PICHUCALCO, SIN NUMERO , BARRIO GUADALUPE, 29730, TAPILULA, CHIAPAS |  | S/D | S/D | S/D | S/D | Split | CARRIER | S/M | S/S | 220 | 1 | 0.4 | 1 | 0
SURESTE | CSSSA017521 | CHIAPAS | HOSPITAL BÁSICO COMUNITARIO, TAPILULA | CARRETERA INTERNACIONAL A PICHUCALCO, SIN NUMERO , BARRIO GUADALUPE, 29730, TAPILULA, CHIAPAS |  | S/D | S/D | S/D | S/D | Split | CARRIER | 40PRC1234-E | S/S | 220 | 1 | 0.4 | 1 | 0
SURESTE | CSSSA017521 | CHIAPAS | HOSPITAL BÁSICO COMUNITARIO, TAPILULA | CARRETERA INTERNACIONAL A PICHUCALCO, SIN NUMERO , BARRIO GUADALUPE, 29730, TAPILULA, CHIAPAS |  | S/D | S/D | S/D | S/D | Split | CARRIER | 40PRC1234-E | S/S | 220 | 1 | 0.4 | 1 | 0
SURESTE | CSSSA017521 | CHIAPAS | HOSPITAL BÁSICO COMUNITARIO, TAPILULA | CARRETERA INTERNACIONAL A PICHUCALCO, SIN NUMERO , BARRIO GUADALUPE, 29730, TAPILULA, CHIAPAS |  | S/D | S/D | S/D | S/D | Split | CARRIER | 40PRC1234-E | S/S | 220 | 1 | 0.4 | 1 | 0
SURESTE | CSSSA017521 | CHIAPAS | HOSPITAL BÁSICO COMUNITARIO, TAPILULA | CARRETERA INTERNACIONAL A PICHUCALCO, SIN NUMERO , BARRIO GUADALUPE, 29730, TAPILULA, CHIAPAS |  | S/D | S/D | S/D | S/D | Split | CARRIER | 3405418850 | S/S | 220 | 1 | 0.4 | 1 | 0
SURESTE | CSSSA017521 | CHIAPAS | HOSPITAL BÁSICO COMUNITARIO, TAPILULA | CARRETERA INTERNACIONAL A PICHUCALCO, SIN NUMERO , BARRIO GUADALUPE, 29730, TAPILULA, CHIAPAS |  | S/D | S/D | S/D | S/D | Por conductos | CIAC | S/M | 948700111736 | 220 | 1 | 0 |  | 0.4 | 1
SURESTE | CSSSA017521 | CHIAPAS | HOSPITAL BÁSICO COMUNITARIO, TAPILULA | CARRETERA INTERNACIONAL A PICHUCALCO, SIN NUMERO , BARRIO GUADALUPE, 29730, TAPILULA, CHIAPAS |  | S/D | S/D | S/D | S/D | Por conductos | CIAC | S/M | 94870011553 | 220 | 1 | 0 |  | 0.4 | 1
SURESTE | CSSSA017521 | CHIAPAS | HOSPITAL BÁSICO COMUNITARIO, TAPILULA | CARRETERA INTERNACIONAL A PICHUCALCO, SIN NUMERO , BARRIO GUADALUPE, 29730, TAPILULA, CHIAPAS |  | S/D | S/D | S/D | S/D | Split | CARRIER | 40PRC11234-E | S/S | 220 | 1 | 0.4 | 1 | 0
SURESTE | CSSSA017521 | CHIAPAS | HOSPITAL BÁSICO COMUNITARIO, TAPILULA | CARRETERA INTERNACIONAL A PICHUCALCO, SIN NUMERO , BARRIO GUADALUPE, 29730, TAPILULA, CHIAPAS |  | S/D | S/D | S/D | S/D | Split | CARRIER | S/M | 34051309001 | 220 | 1 | 0.4 | 1 | 0
SURESTE | CSSSA017521 | CHIAPAS | HOSPITAL BÁSICO COMUNITARIO, TAPILULA | CARRETERA INTERNACIONAL A PICHUCALCO, SIN NUMERO , BARRIO GUADALUPE, 29730, TAPILULA, CHIAPAS |  | S/D | S/D | S/D | S/D | Por conductos | CIAC | S/M | 3B9487011255 | 220 | 1 | 0 |  | 0.4 | 1
SURESTE | CSSSA017521 | CHIAPAS | HOSPITAL BÁSICO COMUNITARIO, TAPILULA | CARRETERA INTERNACIONAL A PICHUCALCO, SIN NUMERO , BARRIO GUADALUPE, 29730, TAPILULA, CHIAPAS |  | S/D | S/D | S/D | S/D | Por conductos | CIAC | S/M | 3B94870011661 | 220 | 1 | 0 |  | 0.4 | 1
SURESTE | CSSSA017521 | CHIAPAS | HOSPITAL BÁSICO COMUNITARIO, TAPILULA | CARRETERA INTERNACIONAL A PICHUCALCO, SIN NUMERO , BARRIO GUADALUPE, 29730, TAPILULA, CHIAPAS |  | S/D | S/D | S/D | S/D | Split | TECNOAIR | S/M | S/S | 220 | 1 | 0.4 | 1 | 0
SURESTE | CSSSA017521 | CHIAPAS | HOSPITAL BÁSICO COMUNITARIO, TAPILULA | CARRETERA INTERNACIONAL A PICHUCALCO, SIN NUMERO , BARRIO GUADALUPE, 29730, TAPILULA, CHIAPAS |  | S/D | S/D | S/D | S/D | Por conductos | CIAC | S/M | 3B94870011740 | 220 | 1 | 0 |  | 0.4 | 1
SURESTE | CSSSA017521 | CHIAPAS | HOSPITAL BÁSICO COMUNITARIO, TAPILULA | CARRETERA INTERNACIONAL A PICHUCALCO, SIN NUMERO , BARRIO GUADALUPE, 29730, TAPILULA, CHIAPAS |  | S/D | S/D | S/D | S/D | Split | CARRIER | 40PRC1234-E | S/S | 220 | 1 | 0.4 | 1 | 0
SURESTE | CSSSA017521 | CHIAPAS | HOSPITAL BÁSICO COMUNITARIO, TAPILULA | CARRETERA INTERNACIONAL A PICHUCALCO, SIN NUMERO , BARRIO GUADALUPE, 29730, TAPILULA, CHIAPAS |  | S/D | S/D | S/D | S/D | Split | CARRIER | S/M | S/S | 220 | 1 | 0.4 | 1 | 0
SURESTE | CSSSA017521 | CHIAPAS | HOSPITAL BÁSICO COMUNITARIO, TAPILULA | CARRETERA INTERNACIONAL A PICHUCALCO, SIN NUMERO , BARRIO GUADALUPE, 29730, TAPILULA, CHIAPAS |  | S/D | S/D | S/D | S/D | Por conductos | CIAC | S/M | S/S | 220 | 1 | 0 |  | 0.4 | 1
SURESTE | CSSSA009215 | CHIAPAS | CENTRO DE SALUD TUXTLA GUTIERREZ, CHIAPAS | LIBRAMIENTO NORTE ORIENTE, 5019 , COLONIA LAS TORRES, 29045, TUXTLA GUTIÉRREZ, CHIAPAS |  |  | YULIANA TOVAR DE LOS SANTOS | csu_tuxtla@hotmail.com | 961 61 20315 ( 36910) | Por conductos | CARRIER | 50TCD21AGA5A0A0A0 | 1515p19312 | 15 TON | 1 | 0.8 | 2 | 0.8 | 2
SURESTE | CSSSA009215 | CHIAPAS | CENTRO DE SALUD TUXTLA GUTIERREZ, CHIAPAS | LIBRAMIENTO NORTE ORIENTE, 5019 , COLONIA LAS TORRES, 29045, TUXTLA GUTIÉRREZ, CHIAPAS |  |  | YULIANA TOVAR DE LOS SANTOS | csu_tuxtla@hotmail.com | 961 61 20315 ( 36910) | Por conductos | CARRIER | 38AUZA25A0A5-0A0A0 | 0515p47072 | 20 TON | 2 | 0.8 | 2 | 0.8 | 2
SURESTE | CSSSA009215 | CHIAPAS | CENTRO DE SALUD TUXTLA GUTIERREZ, CHIAPAS | LIBRAMIENTO NORTE ORIENTE, 5019 , COLONIA LAS TORRES, 29045, TUXTLA GUTIÉRREZ, CHIAPAS |  |  | YULIANA TOVAR DE LOS SANTOS | csu_tuxtla@hotmail.com | 961 61 20315 ( 36910) | Por conductos | CARRIER | 50TCD29A6A5A0A0G0 | 0515P17729 | 15 TON | 1 | 0.8 | 2 | 0.8 | 2
SURESTE | CSSSA009215 | CHIAPAS | CENTRO DE SALUD TUXTLA GUTIERREZ, CHIAPAS | LIBRAMIENTO NORTE ORIENTE, 5019 , COLONIA LAS TORRES, 29045, TUXTLA GUTIÉRREZ, CHIAPAS |  |  | YULIANA TOVAR DE LOS SANTOS | csu_tuxtla@hotmail.com | 961 61 20315 ( 36910) | Por conductos | CARRIER | 50TCD16A2A5A0AOAO | 4114P10165 | 15 TON | 1 | 0.8 | 2 | 0.8 | 2
SURESTE | CSSSA009215 | CHIAPAS | CENTRO DE SALUD TUXTLA GUTIERREZ, CHIAPAS | LIBRAMIENTO NORTE ORIENTE, 5019 , COLONIA LAS TORRES, 29045, TUXTLA GUTIÉRREZ, CHIAPAS |  |  | YULIANA TOVAR DE LOS SANTOS | csu_tuxtla@hotmail.com | 961 61 20315 ( 36910) | Por conductos | CARRIER | 50TCD21A6A5-0A0AO | 1515P19313 | 20 TON. | 1 | 0.8 | 2 | 0.8 | 2
SURESTE | CSSSA009215 | CHIAPAS | CENTRO DE SALUD TUXTLA GUTIERREZ, CHIAPAS | LIBRAMIENTO NORTE ORIENTE, 5019 , COLONIA LAS TORRES, 29045, TUXTLA GUTIÉRREZ, CHIAPAS |  |  | YULIANA TOVAR DE LOS SANTOS | csu_tuxtla@hotmail.com | 961 61 20315 ( 36910) | Por conductos | CARRIER | 50TCD16A1A5A0A0A0 | 2314P07765 | 15 TON | 1 | 0.8 | 2 | 0.8 | 2
SURESTE | CSSSA009215 | CHIAPAS | CENTRO DE SALUD TUXTLA GUTIERREZ, CHIAPAS | LIBRAMIENTO NORTE ORIENTE, 5019 , COLONIA LAS TORRES, 29045, TUXTLA GUTIÉRREZ, CHIAPAS |  |  | YULIANA TOVAR DE LOS SANTOS | csu_tuxtla@hotmail.com | 961 61 20315 ( 36910) | Por conductos | CARRIER | 50TCA05A1A5A0A0A0 | 4614C50214 | 15 TON | 1 | 0.8 | 2 | 0.8 | 2
SURESTE | CSSSA009215 | CHIAPAS | CENTRO DE SALUD TUXTLA GUTIERREZ, CHIAPAS | LIBRAMIENTO NORTE ORIENTE, 5019 , COLONIA LAS TORRES, 29045, TUXTLA GUTIÉRREZ, CHIAPAS |  |  | YULIANA TOVAR DE LOS SANTOS | csu_tuxtla@hotmail.com | 961 61 20315 ( 36910) | Por conductos | CARRIER | 38AUDA25A0A5A0A0AO | 0815P47269 | 20 TON | 1 | 0.8 | 2 | 0.8 | 2
SURESTE | CSSSA009215 | CHIAPAS | CENTRO DE SALUD TUXTLA GUTIERREZ, CHIAPAS | LIBRAMIENTO NORTE ORIENTE, 5019 , COLONIA LAS TORRES, 29045, TUXTLA GUTIÉRREZ, CHIAPAS |  |  | YULIANA TOVAR DE LOS SANTOS | csu_tuxtla@hotmail.com | 961 61 20315 ( 36910) | Split | MIRAGE | CWF120E | 120E44082359049 | 1 TON | 1 | 0.8 | 2 | 0.8 | 2
SURESTE | CSSSA009215 | CHIAPAS | CENTRO DE SALUD TUXTLA GUTIERREZ, CHIAPAS | LIBRAMIENTO NORTE ORIENTE, 5019 , COLONIA LAS TORRES, 29045, TUXTLA GUTIÉRREZ, CHIAPAS |  |  | YULIANA TOVAR DE LOS SANTOS | csu_tuxtla@hotmail.com | 961 61 20315 ( 36910) | Split | MIRAGE | CWF120E | 120E44082358938 | 1 TON | 1 | 0.8 | 2 | 0.8 | 2
SURESTE | CSSSA009215 | CHIAPAS | CENTRO DE SALUD TUXTLA GUTIERREZ, CHIAPAS | LIBRAMIENTO NORTE ORIENTE, 5019 , COLONIA LAS TORRES, 29045, TUXTLA GUTIÉRREZ, CHIAPAS |  |  | YULIANA TOVAR DE LOS SANTOS | csu_tuxtla@hotmail.com | 961 61 20315 ( 36910) | Split | MIRAGE | CWF120E | 120E44082357753 | 1 TON | 2 | 0.8 | 2 | 0.8 | 2
SURESTE | CSSSA009215 | CHIAPAS | CENTRO DE SALUD TUXTLA GUTIERREZ, CHIAPAS | LIBRAMIENTO NORTE ORIENTE, 5019 , COLONIA LAS TORRES, 29045, TUXTLA GUTIÉRREZ, CHIAPAS |  |  | YULIANA TOVAR DE LOS SANTOS | csu_tuxtla@hotmail.com | 961 61 20315 ( 36910) | Split | MIRAGE | CWF120E | 120E44082358936 | 1 TON | 1 | 0.8 | 2 | 0.8 | 2
SURESTE | CSSSA009215 | CHIAPAS | CENTRO DE SALUD TUXTLA GUTIERREZ, CHIAPAS | LIBRAMIENTO NORTE ORIENTE, 5019 , COLONIA LAS TORRES, 29045, TUXTLA GUTIÉRREZ, CHIAPAS |  |  | YULIANA TOVAR DE LOS SANTOS | csu_tuxtla@hotmail.com | 961 61 20315 ( 36910) | Split | CARRIER | S/MODELO | D20905120214423120448 | 1 TON | 1 | 0.8 | 2 | 0.8 | 2
SURESTE | CSSSA018711 | CHIAPAS | TUXTLA (U.N.E.M.E. CRÓNICO DEGENERATIVOS) | CALLE SAMUEL LEON BRINDIS, 3453, COLONIA LAS PALMAS, 29000, TUXTLA GUTIÉRREZ, CHIAPAS | ADMINISTRACIÓN DE LA UNIDAD |  |  |  |  | Split | LG | G242LB |  | 18000 | 2 | 1.6 | 4 | 1.6 | 4
SURESTE | CSSSA018711 | CHIAPAS | TUXTLA (U.N.E.M.E. CRÓNICO DEGENERATIVOS) | CALLE SAMUEL LEON BRINDIS, 3453, COLONIA LAS PALMAS, 29000, TUXTLA GUTIÉRREZ, CHIAPAS | [5 empty] | Split | LG |  |  | 24000 | 1 | 1.6 | 4 | 1.6 | 4
SURESTE | CSSSA018711 | CHIAPAS | TUXTLA (U.N.E.M.E. CRÓNICO DEGENERATIVOS) | CALLE SAMUEL LEON BRINDIS, 3453, COLONIA LAS PALMAS, 29000, TUXTLA GUTIÉRREZ, CHIAPAS | [5 empty] | Split | LG | G242LB |  | 12000 | 4 | 1.6 | 4 | 1.6 | 4
SURESTE | CSSSA009162 | CHIAPAS | UNIDAD DE ATENCIÓN A LA SALUD MENTAL SAN AGUSTÍN | , SIN NUMERO , , 29100, TUXTLA GUTIÉRREZ, CHIAPAS | SERVICIOS GENERALES | HECTOR MANUEL PEREZ LASARO | JEFE DE SERVICIOS GENERALES Y TRANSPORTE | narvagames1993@gmail.com | 961 194 4449 | De ventana | LG | LG | S/S | 5000 BTU | 1 | 1.2 | 3 | 1.2 | 3
SURESTE | CSSSA009162 | CHIAPAS | UNIDAD DE ATENCIÓN A LA SALUD MENTAL SAN AGUSTÍN | , SIN NUMERO , , 29100, TUXTLA GUTIÉRREZ, CHIAPAS | SERVICIOS GENERALES | HECTOR MANUEL PEREZ LASARO | JEFE DE SERVICIOS GENERALES Y TRANSPORTE | narvagames1993@gmail.com | 961 194 4449 | Split | CARRIER | 40CIC363A-E | 3.40723955059104E | 2 TONELADAS | 19 | 1.2 | 3 | 1.2 | 3
SURESTE | CSSSA009162 | CHIAPAS | UNIDAD DE ATENCIÓN A LA SALUD MENTAL SAN AGUSTÍN | , SIN NUMERO , , 29100, TUXTLA GUTIÉRREZ, CHIAPAS | SERVICIOS GENERALES | HECTOR MANUEL PEREZ LASARO | JEFE DE SERVICIOS GENERALES Y TRANSPORTE | narvagames1993@gmail.com | 961 194 4449 | Split | TRANE | 2MCW0512E1000AA | 09C10115896 | 1 TONELADA | 1 | 1.2 | 3 | 1.2 | 3
SURESTE | CSSSA009162 | CHIAPAS | UNIDAD DE ATENCIÓN A LA SALUD MENTAL SAN AGUSTÍN | , SIN NUMERO , , 29100, TUXTLA GUTIÉRREZ, CHIAPAS | SERVICIOS GENERALES | HECTOR MANUEL PEREZ LASARO | JEFE DE SERVICIOS GENERALES Y TRANSPORTE | narvagames1993@gmail.com | 961 194 4449 | Split | MIRAGE | EXF261J | 63229961297 | 1 TONELADA | 5 | 1.2 | 3 | 1.2 | 3
SURESTE | CSSSA009162 | CHIAPAS | UNIDAD DE ATENCIÓN A LA SALUD MENTAL SAN AGUSTÍN | , SIN NUMERO , , 29100, TUXTLA GUTIÉRREZ, CHIAPAS | SERVICIOS GENERALES | HECTOR MANUEL PEREZ LASARO | JEFE DE SERVICIOS GENERALES Y TRANSPORTE | narvagames1993@gmail.com | 961 194 4449 | Split | CARRIER | S/M | S/S | 1 TONELANDA | 1 | 1.2 | 3 | 1.2 | 3
SURESTE | CSSSA009162 | CHIAPAS | UNIDAD DE ATENCIÓN A LA SALUD MENTAL SAN AGUSTÍN | , SIN NUMERO , , 29100, TUXTLA GUTIÉRREZ, CHIAPAS | SERVICIOS GENERALES | HECTOR MANUEL PEREZ LASARO | JEFE DE SERVICIOS GENERALES Y TRANSPORTE | narvagames1993@gmail.com | 961 194 4449 | Split | YORK | YHFE12XJMAXA-RX | S/S | 1 TONELADA | 3 | 1.2 | 3 | 1.2 | 3
SURESTE | CSSSA009162 | CHIAPAS | UNIDAD DE ATENCIÓN A LA SALUD MENTAL SAN AGUSTÍN | , SIN NUMERO , , 29100, TUXTLA GUTIÉRREZ, CHIAPAS | SERVICIOS GENERALES | HECTOR MANUEL PEREZ LASARO | JEFE DE SERVICIOS GENERALES Y TRANSPORTE | narvagames1993@gmail.com | 961 194 4449 | Split | MIRAGE | EXF261D | S/S | 1 TONELADA | 2 | 1.2 | 3 | 1.2 | 3
SURESTE | CSSSA009162 | CHIAPAS | UNIDAD DE ATENCIÓN A LA SALUD MENTAL SAN AGUSTÍN | , SIN NUMERO , , 29100, TUXTLA GUTIÉRREZ, CHIAPAS | SERVICIOS GENERALES | HECTOR MANUEL PEREZ LASARO | JEFE DE SERVICIOS GENERALES Y TRANSPORTE | narvagames1993@gmail.com | 961 194 4449 | Split | LG | LS-C182T | 403403KAWQ00905 | 1 TONELADA | 3 | 1.2 | 3 | 1.2 | 3
SURESTE | CSSSA007646 | CHIAPAS | COPOYA | AVENIDA 5A. SUR PONIENTE, 116 , COLONIA COPOYA, 29100, TUXTLA GUTIÉRREZ, CHIAPAS | COORDINACIÓN MÉDICA |  |  | coordinacion.cscopoya@gmail.com | 9616007142 | Minisplit | CONFORTDELUXE | CSC1012-B(I) | S/S | 12000 | 1 | 0 |  | 0
SURESTE | CSSSA007646 | CHIAPAS | COPOYA | AVENIDA 5A. SUR PONIENTE, 116 , COLONIA COPOYA, 29100, TUXTLA GUTIÉRREZ, CHIAPAS | COORDINACIÓN MÉDICA |  |  |  |  | Minisplit | CONFORTDELUXE | CSC1012-B(I) | S/S | 12000 | 1 | 0 |  | 0
SURESTE | CSSSA007646 | CHIAPAS | COPOYA | AVENIDA 5A. SUR PONIENTE, 116 , COLONIA COPOYA, 29100, TUXTLA GUTIÉRREZ, CHIAPAS | COORDINACIÓN MÉDICA |  |  |  |  | Minisplit | CARRIER | FKGC183C | S/S | 12000 | 1 | 0 |  | 0
SURESTE | CSSSA007646 | CHIAPAS | COPOYA | AVENIDA 5A. SUR PONIENTE, 116 , COLONIA COPOYA, 29100, TUXTLA GUTIÉRREZ, CHIAPAS | COORDINACIÓN MÉDICA |  |  |  |  | Minisplit | YORK | YORK | S/S | 12000 | 1 | 0 |  | 0
SURESTE | CSSSA007646 | CHIAPAS | COPOYA | AVENIDA 5A. SUR PONIENTE, 116 , COLONIA COPOYA, 29100, TUXTLA GUTIÉRREZ, CHIAPAS | COORDINACIÓN MÉDICA |  |  |  |  | Minisplit | YORK | YORK | S/S | 12000 | 1 | 0 |  | 0
SURESTE | CSSSA007646 | CHIAPAS | COPOYA | AVENIDA 5A. SUR PONIENTE, 116 , COLONIA COPOYA, 29100, TUXTLA GUTIÉRREZ, CHIAPAS | COORDINACIÓN MÉDICA |  |  |  |  | Minisplit | YORK | YORK | S/S | 12000 | 1 | 0 |  | 0
SURESTE | CSSSA007646 | CHIAPAS | COPOYA | AVENIDA 5A. SUR PONIENTE, 116 , COLONIA COPOYA, 29100, TUXTLA GUTIÉRREZ, CHIAPAS | COORDINACIÓN MÉDICA |  |  |  |  | Minisplit | YORK | YHFE12XJMAXA-RX | 020201633180102337 | 12000 | 1 | 0 |  | 0
SURESTE | CSSSA007646 | CHIAPAS | COPOYA | AVENIDA 5A. SUR PONIENTE, 116 , COLONIA COPOYA, 29100, TUXTLA GUTIÉRREZ, CHIAPAS | COORDINACIÓN MÉDICA |  |  |  |  | Minisplit | YORK | 22300 | MHC25B16 | 12000 | 1 | 0 |  | 0
SURESTE | CSSSA007646 | CHIAPAS | COPOYA | AVENIDA 5A. SUR PONIENTE, 116 , COLONIA COPOYA, 29100, TUXTLA GUTIÉRREZ, CHIAPAS | COORDINACIÓN MÉDICA |  |  |  |  | Minisplit | YORK | MHC25B16 | 0303-33453 | 12000 | 1 | 0 |  | 0
SURESTE | CSSSA007646 | CHIAPAS | COPOYA | AVENIDA 5A. SUR PONIENTE, 116 , COLONIA COPOYA, 29100, TUXTLA GUTIÉRREZ, CHIAPAS | COORDINACIÓN MÉDICA |  |  |  |  | Minisplit | CARRIER | CARRIER | 8221426 | 12000 | 1 | 0 |  | 0
SURESTE | CSSSA007646 | CHIAPAS | COPOYA | AVENIDA 5A. SUR PONIENTE, 116 , COLONIA COPOYA, 29100, TUXTLA GUTIÉRREZ, CHIAPAS | COORDINACIÓN MÉDICA |  |  |  |  | Minisplit | YORK | YHFE12JMA-RX | 20201638180202820 | 12000 | 1 | 0 |  | 0
SURESTE | CSSSA009500 | CHIAPAS | CLINICA PARA LA ATENCION DE PARTO HUMANIZADO VILLAFLORES | CARRETERA TUXTLA GUTIÉRREZ-VILLAFLORES, SIN NUMERO, BARRIO PASO TRAPICHI, 30476, VILLAFLORES, CHIAPAS | CLINICA PARA LA ATENCION DE PARTO HUMANIZADO VILLAFLORES | ANAHI LUCERO APARICIO GUTIERREZ | DIRECTORA | lucero_aga@hotmail,com | 9651052104 | Split | CIAC | 53VSC183A | 340D092420314210170027 | 121824 | 1 | 1.2 | 3 | 0.8 | 2
SURESTE | CSSSA009500 | CHIAPAS | CLINICA PARA LA ATENCION DE PARTO HUMANIZADO VILLAFLORES | CARRETERA TUXTLA GUTIÉRREZ-VILLAFLORES, SIN NUMERO, BARRIO PASO TRAPICHI, 30476, VILLAFLORES, CHIAPAS | CLINICA PARA LA ATENCION DE PARTO HUMANIZADO VILLAFLORES | ANAHI LUCERO APARICIO GUTIERREZ | DIRECTORA | lucero_aga@hotmail,com | 9651052104 | Por conductos | CARRIER | 50TC/A08A1A5A0A0A0 | 4111G20057 |  | 1 | 1.2 | 3 | 0.8 | 2
SURESTE | CSSSA009845 | CHIAPAS | CLINICA PARA LA ATENCION DE PARTO HUMANIZADO TONALA | AVENIDA LAS CRUCES, SIN NUMERO, COLONIA EVOLUCION, 30500, TONALÁ, CHIAPAS | CLÍNICA DE ESPECIALIDADES | SANDRA CRISTEL PEÑA CHANONA | DIRECTORA | cphtonala.2023@gmail.com | 966 118 11 63 | Split | BENELUX | EVI427 |  |  | 1 | 1.2 | 3 | 1.2 | 3
SURESTE | CSSSA009845 | CHIAPAS | CLINICA PARA LA ATENCION DE PARTO HUMANIZADO TONALA | AVENIDA LAS CRUCES, SIN NUMERO, COLONIA EVOLUCION, 30500, TONALÁ, CHIAPAS | CLÍNICA DE ESPECIALIDADES | SANDRA CRISTEL PEÑA CHANONA | DIRECTORA | cphtonala.2023@gmail.com | 966 118 11 63 | Split | BENELUX | EVI427 |  |  | 1 | 1.2 | 3 | 1.2 | 3
SURESTE | CSSSA009845 | CHIAPAS | CLINICA PARA LA ATENCION DE PARTO HUMANIZADO TONALA | AVENIDA LAS CRUCES, SIN NUMERO, COLONIA EVOLUCION, 30500, TONALÁ, CHIAPAS | CLÍNICA DE ESPECIALIDADES | SANDRA CRISTEL PEÑA CHANONA | DIRECTORA | cphtonala.2023@gmail.com | 966 118 11 63 | Split | BENELUX | EVI427 |  |  | 1 | 1.2 | 3 | 1.2 | 3
SURESTE | CSSSA009845 | CHIAPAS | CLINICA PARA LA ATENCION DE PARTO HUMANIZADO TONALA | AVENIDA LAS CRUCES, SIN NUMERO, COLONIA EVOLUCION, 30500, TONALÁ, CHIAPAS | CLÍNICA DE ESPECIALIDADES | SANDRA CRISTEL PEÑA CHANONA | DIRECTORA | cphtonala.2023@gmail.com | 966 118 11 63 | Por conductos | CARRIER | 50TCD12A2A5A0A0A0 | 4919P32123 | 2 TONELADAS | 1 | 1.2 | 3 | 1.2 | 3
SURESTE | CSSSA009845 | CHIAPAS | CLINICA PARA LA ATENCION DE PARTO HUMANIZADO TONALA | AVENIDA LAS CRUCES, SIN NUMERO, COLONIA EVOLUCION, 30500, TONALÁ, CHIAPAS | CLÍNICA DE ESPECIALIDADES | SANDRA CRISTEL PEÑA CHANONA | DIRECTORA | cphtonala.2023@gmail.com | 966 118 11 63 | Por conductos | CARRIER | 50TCD12A2A5A0A0A0 | 4411C80283 | 2 TONELADAS | 1 | 1.2 | 3 | 1.2 | 3
SURESTE | CSSSA009845 | CHIAPAS | CLINICA PARA LA ATENCION DE PARTO HUMANIZADO TONALA | AVENIDA LAS CRUCES, SIN NUMERO, COLONIA EVOLUCION, 30500, TONALÁ, CHIAPAS | CLÍNICA DE ESPECIALIDADES | SANDRA CRISTEL PEÑA CHANONA | DIRECTORA | cphtonala.2023@gmail.com | 966 118 11 63 | Por conductos | CARRIER | 50TCD12A2A5A0A0A0 | 1119P92514 | 2 TONELADAS | 1 | 1.2 | 3 | 1.2 | 3
SURESTE | CSSSA009845 | CHIAPAS | CLINICA PARA LA ATENCION DE PARTO HUMANIZADO TONALA | AVENIDA LAS CRUCES, SIN NUMERO, COLONIA EVOLUCION, 30500, TONALÁ, CHIAPAS | CLÍNICA DE ESPECIALIDADES | SANDRA CRISTEL PEÑA CHANONA | DIRECTORA | cphtonala.2023@gmail.com | 966 118 11 63 | Por conductos | CARRIER | 50TCD12A2A5A0A0A0 | 4017P30088 | 2 TONELADAS | 1 | 1.2 | 3 | 1.2 | 3
SURESTE | CSSSA009845 | CHIAPAS | CLINICA PARA LA ATENCION DE PARTO HUMANIZADO TONALA | AVENIDA LAS CRUCES, SIN NUMERO, COLONIA EVOLUCION, 30500, TONALÁ, CHIAPAS | CLÍNICA DE ESPECIALIDADES | SANDRA CRISTEL PEÑA CHANONA | DIRECTORA | cphtonala.2023@gmail.com | 966 118 11 63 | Por conductos | CARRIER | 50TCD12A2A5A0A0A0 | 1119P35981 | 2 TONELADAS | 1 | 1.2 | 3 | 1.2 | 3
SURESTE | CSSSA017900 | CHIAPAS | CENTRO DE SALUD IXTAPANGAJOYA | CALLE DE LA INDEPENDENCIA, SIN NUMERO , PUEBLO IXTAPANGAJOYA, 29590, IXTAPANGAJOYA, CHIAPAS |  | DR.RENE GIL MACIAS. | DIRECTOR DE LA UNIDAD | dr.gilmacias@hotmail.com | 9931102676 | SPLIT | TRANE | S/M | S/S | 12 000 BTU | 1 | 0 |  | 0 | 0
SURESTE | CSSSA017900 | CHIAPAS | CENTRO DE SALUD IXTAPANGAJOYA | CALLE DE LA INDEPENDENCIA, SIN NUMERO , PUEBLO IXTAPANGAJOYA, 29590, IXTAPANGAJOYA, CHIAPAS |  | DR.RENE GIL MACIAS. | DIRECTOR DE LA UNIDAD | dr.gilmacias@hotmail.com | 9931102676 | SPLIT | CARRIER | S/M | S/S | 12 000 BTU | 1 | 0 |  | 0
SURESTE | CSSSA017900 | CHIAPAS | CENTRO DE SALUD IXTAPANGAJOYA | CALLE DE LA INDEPENDENCIA, SIN NUMERO , PUEBLO IXTAPANGAJOYA, 29590, IXTAPANGAJOYA, CHIAPAS |  | DR.RENE GIL MACIAS. | DIRECTOR DE LA UNIDAD | dr.gilmacias@hotmail.com | 9931102676 | SPLIT | YORK | S/M | S/S | 12 000 BTU | 1 | 0 |  | 0
SURESTE | CSSSA017900 | CHIAPAS | CENTRO DE SALUD IXTAPANGAJOYA | CALLE DE LA INDEPENDENCIA, SIN NUMERO , PUEBLO IXTAPANGAJOYA, 29590, IXTAPANGAJOYA, CHIAPAS |  | DR.RENE GIL MACIAS. | DIRECTOR DE LA UNIDAD | dr.gilmacias@hotmail.com | 9931102676 | SPLIT | BRIANT | S/M | S/S | 12 000 BTU | 1 | 0 |  | 0
SURESTE | CSSSA017900 | CHIAPAS | CENTRO DE SALUD IXTAPANGAJOYA | CALLE DE LA INDEPENDENCIA, SIN NUMERO , PUEBLO IXTAPANGAJOYA, 29590, IXTAPANGAJOYA, CHIAPAS |  | DR.RENE GIL MACIAS. | DIRECTOR DE LA UNIDAD | dr.gilmacias@hotmail.com | 9931102676 | SPLIT | YORK | YHFE18XJMAXARX | 190700027 | 12 000 BTU | 1 | 0 |  | 0
SURESTE | CSSSA017900 | CHIAPAS | CENTRO DE SALUD IXTAPANGAJOYA | CALLE DE LA INDEPENDENCIA, SIN NUMERO , PUEBLO IXTAPANGAJOYA, 29590, IXTAPANGAJOYA, CHIAPAS |  | DR.RENE GIL MACIAS. | DIRECTOR DE LA UNIDAD | dr.gilmacias@hotmail.com | 9931102676 | SPLIT | YORK | BAA-FX | 331701984190400017 | 12 000 BTU | 1 | 0 |  | 0
SURESTE | CSSSA017900 | CHIAPAS | CENTRO DE SALUD IXTAPANGAJOYA | CALLE DE LA INDEPENDENCIA, SIN NUMERO , PUEBLO IXTAPANGAJOYA, 29590, IXTAPANGAJOYA, CHIAPAS |  | DR.RENE GIL MACIAS. | DIRECTOR DE LA UNIDAD | dr.gilmacias@hotmail.com | 9931102676 | SPLIT | CARRIER | S/M | S/S | 12 000 BTU | 1 | 0 |  | 0
SURESTE | CSSSA017900 | CHIAPAS | CENTRO DE SALUD IXTAPANGAJOYA | CALLE DE LA INDEPENDENCIA, SIN NUMERO , PUEBLO IXTAPANGAJOYA, 29590, IXTAPANGAJOYA, CHIAPAS |  | DR.RENE GIL MACIAS. | DIRECTOR DE LA UNIDAD | dr.gilmacias@hotmail.com | 9931102676 | SPLIT | CARRIER | S/M | 114217170026 | 12 000 BTU | 1 | 0 |  | 0
SURESTE | CSSSA002816 | CHIAPAS | CENTRO DE SALUD IXTACOMITÁN | CALLE DOS, 1, FRACCIONAMIENTO EL JATO, 29570, IXTACOMITÁN, CHIAPAS |  | DR.JOSE DE JESUS RESENDEZ VELAZQUEZ | DIRECTOR DE LA UNIDAD | pepe004@hotmail.com | 9321111349 | SPLIT | LG | VX122C3 | S/S | 12 000 BTU | 1 | 0 |  | 0
SURESTE | CSSSA002816 | CHIAPAS | CENTRO DE SALUD IXTACOMITÁN | CALLE DOS, 1, FRACCIONAMIENTO EL JATO, 29570, IXTACOMITÁN, CHIAPAS |  | DR.JOSE DE JESUS RESENDEZ VELAZQUEZ | DIRECTOR DE LA UNIDAD | pepe004@hotmail.com | 9321111349 | SPLIT | LG | VX242C3 | 302TAHOH7993 | 18 000 BTU | 1 | 0 |  | 0
SURESTE | CSSSA002816 | CHIAPAS | CENTRO DE SALUD IXTACOMITÁN | CALLE DOS, 1, FRACCIONAMIENTO EL JATO, 29570, IXTACOMITÁN, CHIAPAS |  | DR.JOSE DE JESUS RESENDEZ VELAZQUEZ | DIRECTOR DE LA UNIDAD | pepe004@hotmail.com | 9321111349 | SPLIT | LG | VX242C3 | 301KAKN01237 | 18 000 BTU | 1 | 0 |  | 0
SURESTE | CSSSA002816 | CHIAPAS | CENTRO DE SALUD IXTACOMITÁN | CALLE DOS, 1, FRACCIONAMIENTO EL JATO, 29570, IXTACOMITÁN, CHIAPAS |  | DR.JOSE DE JESUS RESENDEZ VELAZQUEZ | DIRECTOR DE LA UNIDAD | pepe004@hotmail.com | 9321111349 | SPLIT | LG | VX122C3 | S/S | 12 000 BTU | 1 | 0 |  | 0
SURESTE | CSSSA002816 | CHIAPAS | CENTRO DE SALUD IXTACOMITÁN | CALLE DOS, 1, FRACCIONAMIENTO EL JATO, 29570, IXTACOMITÁN, CHIAPAS |  | DR.JOSE DE JESUS RESENDEZ VELAZQUEZ | DIRECTOR DE LA UNIDAD | pepe004@hotmail.com | 9321111349 | SPLIT | LG | VX122C3 | S/S | 12 000 BTU | 1 | 0 |  | 0
SURESTE | CSSSA002816 | CHIAPAS | CENTRO DE SALUD IXTACOMITÁN | CALLE DOS, 1, FRACCIONAMIENTO EL JATO, 29570, IXTACOMITÁN, CHIAPAS |  | DR.JOSE DE JESUS RESENDEZ VELAZQUEZ | DIRECTOR DE LA UNIDAD | pepe004@hotmail.com | 9321111349 | SPLIT | LG | VX122C3 | S/S | 12 000 BTU | 1 | 0 |  | 0
SURESTE | CSSSA002816 | CHIAPAS | CENTRO DE SALUD IXTACOMITÁN | CALLE DOS, 1, FRACCIONAMIENTO EL JATO, 29570, IXTACOMITÁN, CHIAPAS |  | DR.JOSE DE JESUS RESENDEZ VELAZQUEZ | DIRECTOR DE LA UNIDAD | pepe004@hotmail.com | 9321111349 | SPLIT | LG | VX122C3 | S/S | 12 000 BTU | 1 | 0 |  | 0
SURESTE | CSSSA002816 | CHIAPAS | CENTRO DE SALUD IXTACOMITÁN | CALLE DOS, 1, FRACCIONAMIENTO EL JATO, 29570, IXTACOMITÁN, CHIAPAS |  | DR.JOSE DE JESUS RESENDEZ VELAZQUEZ | DIRECTOR DE LA UNIDAD | pepe004@hotmail.com | 9321111349 | SPLIT | LG | VX122C3 | S/S | 12 000 BTU | 1 | 0 |  | 0
SURESTE | CSSSA002816 | CHIAPAS | CENTRO DE SALUD IXTACOMITÁN | CALLE DOS, 1, FRACCIONAMIENTO EL JATO, 29570, IXTACOMITÁN, CHIAPAS |  | DR.JOSE DE JESUS RESENDEZ VELAZQUEZ | DIRECTOR DE LA UNIDAD | pepe004@hotmail.com | 9321111349 | SPLIT | LG | VX242C3 | 302TAQPH8044 | 18 000 BTU | 1 | 0 |  | 0
SURESTE | CSSSA002816 | CHIAPAS | CENTRO DE SALUD IXTACOMITÁN | CALLE DOS, 1, FRACCIONAMIENTO EL JATO, 29570, IXTACOMITÁN, CHIAPAS |  | DR.JOSE DE JESUS RESENDEZ VELAZQUEZ | DIRECTOR DE LA UNIDAD | pepe004@hotmail.com | 9321111349 | SPLIT | LG | VX122C3 | S/S | 12 000 BTU | 1 | 0 |  | 0
SURESTE | CSSSA002816 | CHIAPAS | CENTRO DE SALUD IXTACOMITÁN | CALLE DOS, 1, FRACCIONAMIENTO EL JATO, 29570, IXTACOMITÁN, CHIAPAS |  | DR.JOSE DE JESUS RESENDEZ VELAZQUEZ | DIRECTOR DE LA UNIDAD | pepe004@hotmail.com | 9321111349 | SPLIT | LG | VX122C3 | S/S | 12 000 BTU | 1 | 0 |  | 0
SURESTE | CSSSA002816 | CHIAPAS | CENTRO DE SALUD IXTACOMITÁN | CALLE DOS, 1, FRACCIONAMIENTO EL JATO, 29570, IXTACOMITÁN, CHIAPAS |  | DR.JOSE DE JESUS RESENDEZ VELAZQUEZ | DIRECTOR DE LA UNIDAD | pepe004@hotmail.com | 9321111349 | SPLIT | LG | VX122C3 | S/S | 12 000 BTU | 1 | 0 |  | 0
SURESTE | CSSSA002816 | CHIAPAS | CENTRO DE SALUD IXTACOMITÁN | CALLE DOS, 1, FRACCIONAMIENTO EL JATO, 29570, IXTACOMITÁN, CHIAPAS |  | DR.JOSE DE JESUS RESENDEZ VELAZQUEZ | DIRECTOR DE LA UNIDAD | pepe004@hotmail.com | 9321111349 | SPLIT | LG | VX122C3 | S/S | 12 000 BTU | 1 | 0 |  | 0
SURESTE | CSSSA002816 | CHIAPAS | CENTRO DE SALUD IXTACOMITÁN | CALLE DOS, 1, FRACCIONAMIENTO EL JATO, 29570, IXTACOMITÁN, CHIAPAS |  | DR.JOSE DE JESUS RESENDEZ VELAZQUEZ | DIRECTOR DE LA UNIDAD | pepe004@hotmail.com | 9321111349 | SPLIT | LG | VX122C3 | S/S | 12 000 BTU | 1 | 0 |  | 0
SURESTE | CSSSA002816 | CHIAPAS | CENTRO DE SALUD IXTACOMITÁN | CALLE DOS, 1, FRACCIONAMIENTO EL JATO, 29570, IXTACOMITÁN, CHIAPAS |  | DR.JOSE DE JESUS RESENDEZ VELAZQUEZ | DIRECTOR DE LA UNIDAD | pepe004@hotmail.com | 9321111349 | SPLIT | LG | VX122C3 | S/S | 12 000 BTU | 1 | 0 |  | 0
SURESTE | CSSSA002816 | CHIAPAS | CENTRO DE SALUD IXTACOMITÁN | CALLE DOS, 1, FRACCIONAMIENTO EL JATO, 29570, IXTACOMITÁN, CHIAPAS |  | DR.JOSE DE JESUS RESENDEZ VELAZQUEZ | DIRECTOR DE LA UNIDAD | pepe004@hotmail.com | 9321111349 | SPLIT | LG | VX122C3 | S/S | 12 000 BTU | 1 | 0 |  | 0
SURESTE | CSSSA002816 | CHIAPAS | CENTRO DE SALUD IXTACOMITÁN | CALLE DOS, 1, FRACCIONAMIENTO EL JATO, 29570, IXTACOMITÁN, CHIAPAS |  | DR.JOSE DE JESUS RESENDEZ VELAZQUEZ | DIRECTOR DE LA UNIDAD | pepe004@hotmail.com | 9321111349 | SPLIT | LG | VX122C3 | S/S | 12 000 BTU | 1 | 0 |  | 0
SURESTE | CSSSA002816 | CHIAPAS | CENTRO DE SALUD IXTACOMITÁN | CALLE DOS, 1, FRACCIONAMIENTO EL JATO, 29570, IXTACOMITÁN, CHIAPAS |  | DR.JOSE DE JESUS RESENDEZ VELAZQUEZ | DIRECTOR DE LA UNIDAD | pepe004@hotmail.com | 9321111349 | SPLIT | LG | VX122C3 | S/S | 12 000 BTU | 1 | 0 |  | 0
SURESTE | CSSSA002816 | CHIAPAS | CENTRO DE SALUD IXTACOMITÁN | CALLE DOS, 1, FRACCIONAMIENTO EL JATO, 29570, IXTACOMITÁN, CHIAPAS |  | DR.JOSE DE JESUS RESENDEZ VELAZQUEZ | DIRECTOR DE LA UNIDAD | pepe004@hotmail.com | 9321111349 | SPLIT | LG | VX122C3 | S/S | 12 000 BTU | 1 | 0 |  | 0
SURESTE | CSSSA002816 | CHIAPAS | CENTRO DE SALUD IXTACOMITÁN | CALLE DOS, 1, FRACCIONAMIENTO EL JATO, 29570, IXTACOMITÁN, CHIAPAS |  | DR.JOSE DE JESUS RESENDEZ VELAZQUEZ | DIRECTOR DE LA UNIDAD | pepe004@hotmail.com | 9321111349 | SPLIT | LG | VX122C3 | S/S | 12 000 BTU | 1 | 0 |  | 0
SURESTE | CSSSA002816 | CHIAPAS | CENTRO DE SALUD IXTACOMITÁN | CALLE DOS, 1, FRACCIONAMIENTO EL JATO, 29570, IXTACOMITÁN, CHIAPAS |  | DR.JOSE DE JESUS RESENDEZ VELAZQUEZ | DIRECTOR DE LA UNIDAD | pepe004@hotmail.com | 9321111349 | SPLIT | LG | VX122C3 | S/S | 12 000 BTU | 1 | 0 |  | 0
SURESTE | CSSSA002816 | CHIAPAS | CENTRO DE SALUD IXTACOMITÁN | CALLE DOS, 1, FRACCIONAMIENTO EL JATO, 29570, IXTACOMITÁN, CHIAPAS |  | DR.JOSE DE JESUS RESENDEZ VELAZQUEZ | DIRECTOR DE LA UNIDAD | pepe004@hotmail.com | 9321111349 | SPLIT | LG | VX122C3 | S/S | 12 000 BTU | 1 | 0 |  | 0
SURESTE | CSSSA002816 | CHIAPAS | CENTRO DE SALUD IXTACOMITÁN | CALLE DOS, 1, FRACCIONAMIENTO EL JATO, 29570, IXTACOMITÁN, CHIAPAS |  | DR.JOSE DE JESUS RESENDEZ VELAZQUEZ | DIRECTOR DE LA UNIDAD | pepe004@hotmail.com | 9321111349 | SPLIT | LG | VX122C3 | S/S | 12 000 BTU | 1 | 0 |  | 0
SURESTE | CSSSA004950 | CHIAPAS | CENTRO DE SALUD URBANO PICHUCALCO | CALLE CAOBA #1 FRACCIONAMIENTO VIDA MEJOR, 29520,PICHUCALCO, CHIAPAS |  | DR. JULIO CESAR MENDEZ TIRADO. | DIRECTOR DE LA UNIDAD | mentir@outlock.com | 9323298917 | SPLIT | MABE | 2 TONELADAS | S/S | 18 000 BTU | 1 | 0 |  | 0
SURESTE | CSSSA004950 | CHIAPAS | CENTRO DE SALUD URBANO PICHUCALCO | CALLE CAOBA #1 FRACCIONAMIENTO VIDA MEJOR, 29520,PICHUCALCO, CHIAPAS |  | DR. JULIO CESAR MENDEZ TIRADO. | DIRECTOR DE LA UNIDAD | mentir@outlock.com | 9323298917 | SPLIT | MABE | 2 TONELADAS | S/S | 18 000 BTU | 1 | 0 |  | 0
SURESTE | CSSSA004950 | CHIAPAS | CENTRO DE SALUD URBANO PICHUCALCO | CALLE CAOBA #1 FRACCIONAMIENTO VIDA MEJOR, 29520,PICHUCALCO, CHIAPAS |  | DR. JULIO CESAR MENDEZ TIRADO. | DIRECTOR DE LA UNIDAD | mentir@outlock.com | 9323298917 | SPLIT | MABE | 2 TONELADAS | S/S | 18 000 BTU | 1 | 0 |  | 0
SURESTE | CSSSA004950 | CHIAPAS | CENTRO DE SALUD URBANO PICHUCALCO | CALLE CAOBA #1 FRACCIONAMIENTO VIDA MEJOR, 29520,PICHUCALCO, CHIAPAS |  | DR. JULIO CESAR MENDEZ TIRADO. | DIRECTOR DE LA UNIDAD | mentir@outlock.com | 9323298917 | SPLIT | MABE | S/M | S/S | 12 000 BTU | 1 | 0 |  | 0
SURESTE | CSSSA004950 | CHIAPAS | CENTRO DE SALUD URBANO PICHUCALCO | CALLE CAOBA #1 FRACCIONAMIENTO VIDA MEJOR, 29520,PICHUCALCO, CHIAPAS |  | DR. JULIO CESAR MENDEZ TIRADO. | DIRECTOR DE LA UNIDAD | mentir@outlock.com | 9323298917 | SPLIT | MABE | S/M | S/S | 12 000 BTU | 1 | 0 |  | 0
SURESTE | CSSSA004950 | CHIAPAS | CENTRO DE SALUD URBANO PICHUCALCO | CALLE CAOBA #1 FRACCIONAMIENTO VIDA MEJOR, 29520,PICHUCALCO, CHIAPAS |  | DR. JULIO CESAR MENDEZ TIRADO. | DIRECTOR DE LA UNIDAD | mentir@outlock.com | 9323298917 | SPLIT | MABE | S/M | S/S | 12 000 BTU | 1 | 0 |  | 0
SURESTE | CSSSA004950 | CHIAPAS | CENTRO DE SALUD URBANO PICHUCALCO | CALLE CAOBA #1 FRACCIONAMIENTO VIDA MEJOR, 29520,PICHUCALCO, CHIAPAS |  | DR. JULIO CESAR MENDEZ TIRADO. | DIRECTOR DE LA UNIDAD | mentir@outlock.com | 9323298917 | SPLIT | MABE | S/M | S/S | 12 000 BTU | 1 | 0 |  | 0
SURESTE | CSSSA004950 | CHIAPAS | CENTRO DE SALUD URBANO PICHUCALCO | CALLE CAOBA #1 FRACCIONAMIENTO VIDA MEJOR, 29520,PICHUCALCO, CHIAPAS |  | DR. JULIO CESAR MENDEZ TIRADO. | DIRECTOR DE LA UNIDAD | mentir@outlock.com | 9323298917 | SPLIT | MABE | S/M | S/S | 12 000 BTU | 1 | 0 |  | 0
SURESTE | CSSSA004950 | CHIAPAS | CENTRO DE SALUD URBANO PICHUCALCO | CALLE CAOBA #1 FRACCIONAMIENTO VIDA MEJOR, 29520,PICHUCALCO, CHIAPAS |  | DR. JULIO CESAR MENDEZ TIRADO. | DIRECTOR DE LA UNIDAD | mentir@outlock.com | 9323298917 | SPLIT | MABE | S/M | S/S | 12 000 BTU | 1 | 0 |  | 0
SURESTE | CSSSA004950 | CHIAPAS | CENTRO DE SALUD URBANO PICHUCALCO | CALLE CAOBA #1 FRACCIONAMIENTO VIDA MEJOR, 29520,PICHUCALCO, CHIAPAS |  | DR. JULIO CESAR MENDEZ TIRADO. | DIRECTOR DE LA UNIDAD | mentir@outlock.com | 9323298917 | SPLIT | MABE | S/M | S/S | 12 000 BTU | 1 | 0 |  | 0
SURESTE | CSSSA004950 | CHIAPAS | CENTRO DE SALUD URBANO PICHUCALCO | CALLE CAOBA #1 FRACCIONAMIENTO VIDA MEJOR, 29520,PICHUCALCO, CHIAPAS |  | DR. JULIO CESAR MENDEZ TIRADO. | DIRECTOR DE LA UNIDAD | mentir@outlock.com | 9323298917 | SPLIT | MABE | S/M | S/S | 12 000 BTU | 1 | 0 |  | 0
SURESTE | CSSSA004950 | CHIAPAS | CENTRO DE SALUD URBANO PICHUCALCO | CALLE CAOBA #1 FRACCIONAMIENTO VIDA MEJOR, 29520,PICHUCALCO, CHIAPAS |  | DR. JULIO CESAR MENDEZ TIRADO. | DIRECTOR DE LA UNIDAD | mentir@outlock.com | 9323298917 | SPLIT | MABE | S/M | S/S | 12 000 BTU | 1 | 0 |  | 0
SURESTE | CSSSA004950 | CHIAPAS | CENTRO DE SALUD URBANO PICHUCALCO | CALLE CAOBA #1 FRACCIONAMIENTO VIDA MEJOR, 29520,PICHUCALCO, CHIAPAS |  | DR. JULIO CESAR MENDEZ TIRADO. | DIRECTOR DE LA UNIDAD | mentir@outlock.com | 9323298917 | SPLIT | MABE | S/M | S/S | 12 000 BTU | 1 | 0 |  | 0
SURESTE | CSSSA004950 | CHIAPAS | CENTRO DE SALUD URBANO PICHUCALCO | CALLE CAOBA #1 FRACCIONAMIENTO VIDA MEJOR, 29520,PICHUCALCO, CHIAPAS |  | DR. JULIO CESAR MENDEZ TIRADO. | DIRECTOR DE LA UNIDAD | mentir@outlock.com | 9323298917 | SPLIT | MABE | S/M | S/S | 12 000 BTU | 1 | 0 |  | 0
SURESTE | CSSSA004950 | CHIAPAS | CENTRO DE SALUD URBANO PICHUCALCO | CALLE CAOBA #1 FRACCIONAMIENTO VIDA MEJOR, 29520,PICHUCALCO, CHIAPAS |  | DR. JULIO CESAR MENDEZ TIRADO. | DIRECTOR DE LA UNIDAD | mentir@outlock.com | 9323298917 | SPLIT | MABE | S/M | S/S | 12 000 BTU | 1 | 0 |  | 0
SURESTE | CSSSA004950 | CHIAPAS | CENTRO DE SALUD URBANO PICHUCALCO | CALLE CAOBA #1 FRACCIONAMIENTO VIDA MEJOR, 29520,PICHUCALCO, CHIAPAS |  | DR. JULIO CESAR MENDEZ TIRADO. | DIRECTOR DE LA UNIDAD | mentir@outlock.com | 9323298917 | SPLIT | MABE | S/M | S/S | 12 000 BTU | 1 | 0 |  | 0
SURESTE | CSSSA004950 | CHIAPAS | CENTRO DE SALUD URBANO PICHUCALCO | CALLE CAOBA #1 FRACCIONAMIENTO VIDA MEJOR, 29520,PICHUCALCO, CHIAPAS |  | DR. JULIO CESAR MENDEZ TIRADO. | DIRECTOR DE LA UNIDAD | mentir@outlock.com | 9323298917 | SPLIT | MABE | S/M | S/S | 12 000 BTU | 1 | 0 |  | 0
SURESTE | CSSSA004950 | CHIAPAS | CENTRO DE SALUD URBANO PICHUCALCO | CALLE CAOBA #1 FRACCIONAMIENTO VIDA MEJOR, 29520,PICHUCALCO, CHIAPAS |  | DR. JULIO CESAR MENDEZ TIRADO. | DIRECTOR DE LA UNIDAD | mentir@outlock.com | 9323298917 | SPLIT | MABE | S/M | S/S | 12 000 BTU | 1 | 0 |  | 0
SURESTE | CSSSA004950 | CHIAPAS | CENTRO DE SALUD URBANO PICHUCALCO | CALLE CAOBA #1 FRACCIONAMIENTO VIDA MEJOR, 29520,PICHUCALCO, CHIAPAS |  | DR. JULIO CESAR MENDEZ TIRADO. | DIRECTOR DE LA UNIDAD | mentir@outlock.com | 9323298917 | SPLIT | MABE | S/M | S/S | 12 000 BTU | 1 | 0 |  | 0
SURESTE | CSSSA004950 | CHIAPAS | CENTRO DE SALUD URBANO PICHUCALCO | CALLE CAOBA #1 FRACCIONAMIENTO VIDA MEJOR, 29520,PICHUCALCO, CHIAPAS |  | DR. JULIO CESAR MENDEZ TIRADO. | DIRECTOR DE LA UNIDAD | mentir@outlock.com | 9323298917 | SPLIT | MABE | S/M | S/S | 12 000 BTU | 1 | 0 |  | 0
SURESTE | CSSSA004950 | CHIAPAS | CENTRO DE SALUD URBANO PICHUCALCO | CALLE CAOBA #1 FRACCIONAMIENTO VIDA MEJOR, 29520,PICHUCALCO, CHIAPAS |  | DR. JULIO CESAR MENDEZ TIRADO. | DIRECTOR DE LA UNIDAD | mentir@outlock.com | 9323298917 | SPLIT | MABE | S/M | S/S | 12 000 BTU | 1 | 0 |  | 0
SURESTE | CSSSA004950 | CHIAPAS | CENTRO DE SALUD URBANO PICHUCALCO | CALLE CAOBA #1 FRACCIONAMIENTO VIDA MEJOR, 29520,PICHUCALCO, CHIAPAS |  | DR. JULIO CESAR MENDEZ TIRADO. | DIRECTOR DE LA UNIDAD | mentir@outlock.com | 9323298917 | SPLIT | MABE | S/M | S/S | 12 000 BTU | 1 | 0 |  | 0
SURESTE | CSSSA004950 | CHIAPAS | CENTRO DE SALUD URBANO PICHUCALCO | CALLE CAOBA #1 FRACCIONAMIENTO VIDA MEJOR, 29520,PICHUCALCO, CHIAPAS |  | DR. JULIO CESAR MENDEZ TIRADO. | DIRECTOR DE LA UNIDAD | mentir@outlock.com | 9323298917 | SPLIT | MABE | S/M | S/S | 12 000 BTU | 1 | 0 |  | 0
SURESTE | CSSSA004950 | CHIAPAS | CENTRO DE SALUD URBANO PICHUCALCO | CALLE CAOBA #1 FRACCIONAMIENTO VIDA MEJOR, 29520,PICHUCALCO, CHIAPAS |  | DR. JULIO CESAR MENDEZ TIRADO. | DIRECTOR DE LA UNIDAD | mentir@outlock.com | 9323298917 | SPLIT | MABE | S/M | S/S | 12 000 BTU | 1 | 0 |  | 0
SURESTE | CSSSA004950 | CHIAPAS | CENTRO DE SALUD URBANO PICHUCALCO | CALLE CAOBA #1 FRACCIONAMIENTO VIDA MEJOR, 29520,PICHUCALCO, CHIAPAS |  | DR. JULIO CESAR MENDEZ TIRADO. | DIRECTOR DE LA UNIDAD | mentir@outlock.com | 9323298917 | SPLIT | MABE | S/M | S/S | 12 000 BTU | 1 | 0 |  | 0
SURESTE | CSSSA004950 | CHIAPAS | CENTRO DE SALUD URBANO PICHUCALCO | CALLE CAOBA #1 FRACCIONAMIENTO VIDA MEJOR, 29520,PICHUCALCO, CHIAPAS |  | DR. JULIO CESAR MENDEZ TIRADO. | DIRECTOR DE LA UNIDAD | mentir@outlock.com | 9323298917 | SPLIT | MABE | 2 TONELADAS | ST22072274FMA0034 | 18 000 BTU | 1 | 0 |  | 0
SURESTE | CSSSA004950 | CHIAPAS | CENTRO DE SALUD URBANO PICHUCALCO | CALLE CAOBA #1 FRACCIONAMIENTO VIDA MEJOR, 29520,PICHUCALCO, CHIAPAS |  | DR. JULIO CESAR MENDEZ TIRADO. | DIRECTOR DE LA UNIDAD | mentir@outlock.com | 9323298917 | SPLIT | MABE | S/M | S/S | 12 000 BTU | 1 | 0 |  | 0
SURESTE | CSSSA004950 | CHIAPAS | CENTRO DE SALUD URBANO PICHUCALCO | CALLE CAOBA #1 FRACCIONAMIENTO VIDA MEJOR, 29520,PICHUCALCO, CHIAPAS |  | DR. JULIO CESAR MENDEZ TIRADO. | DIRECTOR DE LA UNIDAD | mentir@outlock.com | 9323298917 | SPLIT | MABE | S/M | S/S | 12 000 BTU | 1 | 0 |  | 0
SURESTE | CSSSA004950 | CHIAPAS | CENTRO DE SALUD URBANO PICHUCALCO | CALLE CAOBA #1 FRACCIONAMIENTO VIDA MEJOR, 29520,PICHUCALCO, CHIAPAS |  | DR. JULIO CESAR MENDEZ TIRADO. | DIRECTOR DE LA UNIDAD | mentir@outlock.com | 9323298917 | SPLIT | MABE | S/M | S/S | 12 000 BTU | 1 | 0 |  | 0
SURESTE | CSSSA004950 | CHIAPAS | CENTRO DE SALUD URBANO PICHUCALCO | CALLE CAOBA #1 FRACCIONAMIENTO VIDA MEJOR, 29520,PICHUCALCO, CHIAPAS |  | DR. JULIO CESAR MENDEZ TIRADO. | DIRECTOR DE LA UNIDAD | mentir@outlock.com | 9323298917 | SPLIT | MABE | S/M | S/S | 12 000 BTU | 1 | 0 |  | 0
SURESTE | CSSSA004950 | CHIAPAS | CENTRO DE SALUD URBANO PICHUCALCO | CALLE CAOBA #1 FRACCIONAMIENTO VIDA MEJOR, 29520,PICHUCALCO, CHIAPAS |  | DR. JULIO CESAR MENDEZ TIRADO. | DIRECTOR DE LA UNIDAD | mentir@outlock.com | 9323298917 | SPLIT | MABE | AAXMI8 | ST22120474FMB1420 | 12 000 BTU | 1 | 0 |  | 0
SURESTE | CSSSA004950 | CHIAPAS | CENTRO DE SALUD URBANO PICHUCALCO | CALLE CAOBA #1 FRACCIONAMIENTO VIDA MEJOR, 29520,PICHUCALCO, CHIAPAS |  | DR. JULIO CESAR MENDEZ TIRADO. | DIRECTOR DE LA UNIDAD | mentir@outlock.com | 9323298917 | SPLIT | MABE | AAXMI8 | ST22120474FMB1540 | 12 000 BTU | 1 | 0 |  | 0
SURESTE | CSSSA005003 | CHIAPAS | CENRO DE SALUD TECTUAPAN | CALLE AQUILES SERDAN, SIN NUMERO , PUEBLO CENTRO, 29524, PICHUCALCO, CHIAPAS |  | DR. LUIS ALBERTO CARRAZCO GUTIERREZ. | RESPONSABLE DE LA UNIDAD | gss_js501@hotmail.com | 9321167653 | SPLIT | YORK | 2 TONELADAS | S/S | 18 000 BTU | 1 | 0 |  | 0
SURESTE | CSSSA005003 | CHIAPAS | CENRO DE SALUD TECTUAPAN | CALLE AQUILES SERDAN, SIN NUMERO , PUEBLO CENTRO, 29524, PICHUCALCO, CHIAPAS |  | DR. LUIS ALBERTO CARRAZCO GUTIERREZ. | RESPONSABLE DE LA UNIDAD | gss_js501@hotmail.com | 9321167653 | SPLIT | YORK | 1 TONELADA | S/S | 12 000 BTU | 1 | 0 |  | 0
SURESTE | CSSSA005003 | CHIAPAS | CENRO DE SALUD TECTUAPAN | CALLE AQUILES SERDAN, SIN NUMERO , PUEBLO CENTRO, 29524, PICHUCALCO, CHIAPAS |  | DR. LUIS ALBERTO CARRAZCO GUTIERREZ. | RESPONSABLE DE LA UNIDAD | gss_js501@hotmail.com | 9321167653 | SPLIT | YORK | 1 TONELADA | S/S | 12 000 BTU | 1 | 0 |  | 0
SURESTE | CSSSA005003 | CHIAPAS | CENRO DE SALUD TECTUAPAN | CALLE AQUILES SERDAN, SIN NUMERO , PUEBLO CENTRO, 29524, PICHUCALCO, CHIAPAS |  | DR. LUIS ALBERTO CARRAZCO GUTIERREZ. | RESPONSABLE DE LA UNIDAD | gss_js501@hotmail.com | 9321167653 | SPLIT | MIDEA | 1 TONELADA | S/S | 12 000 BTU | 1 | 0 |  | 0
SURESTE | CSSSA005003 | CHIAPAS | CENRO DE SALUD TECTUAPAN | CALLE AQUILES SERDAN, SIN NUMERO , PUEBLO CENTRO, 29524, PICHUCALCO, CHIAPAS |  | DR. LUIS ALBERTO CARRAZCO GUTIERREZ. | RESPONSABLE DE LA UNIDAD | gss_js501@hotmail.com | 9321167653 | SPLIT | MIDEA | 1 TONELADA | S/S | 12 000 BTU | 1 | 0 |  | 0
SURESTE | CSSSA005003 | CHIAPAS | CENRO DE SALUD TECTUAPAN | CALLE AQUILES SERDAN, SIN NUMERO , PUEBLO CENTRO, 29524, PICHUCALCO, CHIAPAS |  | DR. LUIS ALBERTO CARRAZCO GUTIERREZ. | RESPONSABLE DE LA UNIDAD | gss_js501@hotmail.com | 9321167653 | SPLIT | MIRAGE | 1 TONELADA | S/S | 12 000 BTU | 1 | 0 |  | 0
SURESTE | CSSSA003084 | CHIAPAS | CENTRO DE SALUD JUÁREZ | BOULEVARD DR. RAFAEL GRAHAM, SIN NUMERO , COLONIA EL MIRADOR, 29510, JUÁREZ, CHIAPAS |  | DRA. MARTHA ELENA PEREZ MAGAÑA | DIRECTORA DE LA UNIDAD | martita1184@hotmail.com | 9933789224 | SPLIT | WHIRLPOOL | S/M | TC91203107 | 12 000 BTU | 1 | 0 |  | 0
SURESTE | CSSSA003084 | CHIAPAS | CENTRO DE SALUD JUÁREZ | BOULEVARD DR. RAFAEL GRAHAM, SIN NUMERO , COLONIA EL MIRADOR, 29510, JUÁREZ, CHIAPAS |  | DRA. MARTHA ELENA PEREZ MAGAÑA | DIRECTORA DE LA UNIDAD | martita1184@hotmail.com | 9933789224 | SPLIT | WHIRLPOOL | SWA3128Q | TC912033274 | 12 000 BTU | 1 | 0 |  | 0
SURESTE | CSSSA003084 | CHIAPAS | CENTRO DE SALUD JUÁREZ | BOULEVARD DR. RAFAEL GRAHAM, SIN NUMERO , COLONIA EL MIRADOR, 29510, JUÁREZ, CHIAPAS |  | DRA. MARTHA ELENA PEREZ MAGAÑA | DIRECTORA DE LA UNIDAD | martita1184@hotmail.com | 9933789224 | SPLIT | WHIRLPOOL | SWA3128Q | TC91203144 | 12 000 BTU | 1 | 0 |  | 0
SURESTE | CSSSA003084 | CHIAPAS | CENTRO DE SALUD JUÁREZ | BOULEVARD DR. RAFAEL GRAHAM, SIN NUMERO , COLONIA EL MIRADOR, 29510, JUÁREZ, CHIAPAS |  | DRA. MARTHA ELENA PEREZ MAGAÑA | DIRECTORA DE LA UNIDAD | martita1184@hotmail.com | 9933789224 | SPLIT | WHIRLPOOL | SWA3128Q | TC91203262 | 12 000 BTU | 1 | 0 |  | 0
SURESTE | CSSSA003084 | CHIAPAS | CENTRO DE SALUD JUÁREZ | BOULEVARD DR. RAFAEL GRAHAM, SIN NUMERO , COLONIA EL MIRADOR, 29510, JUÁREZ, CHIAPAS |  | DRA. MARTHA ELENA PEREZ MAGAÑA | DIRECTORA DE LA UNIDAD | martita1184@hotmail.com | 9933789224 | SPLIT | WHIRLPOOL | SWA3128Q | TC91203160 | 12 000 BTU | 1 | 0 |  | 0
SURESTE | CSSSA003084 | CHIAPAS | CENTRO DE SALUD JUÁREZ | BOULEVARD DR. RAFAEL GRAHAM, SIN NUMERO , COLONIA EL MIRADOR, 29510, JUÁREZ, CHIAPAS |  | DRA. MARTHA ELENA PEREZ MAGAÑA | DIRECTORA DE LA UNIDAD | martita1184@hotmail.com | 9933789224 | SPLIT | WHIRLPOOL | S/M | TCN1203221 | 12 000 BTU | 1 | 0 |  | 0
SURESTE | CSSSA003084 | CHIAPAS | CENTRO DE SALUD JUÁREZ | BOULEVARD DR. RAFAEL GRAHAM, SIN NUMERO , COLONIA EL MIRADOR, 29510, JUÁREZ, CHIAPAS |  | DRA. MARTHA ELENA PEREZ MAGAÑA | DIRECTORA DE LA UNIDAD | martita1184@hotmail.com | 9933789224 | SPLIT | WHIRLPOOL | SWA3128Q | TC91203270 | 12 000 BTU | 1 | 0 |  | 0
SURESTE | CSSSA003084 | CHIAPAS | CENTRO DE SALUD JUÁREZ | BOULEVARD DR. RAFAEL GRAHAM, SIN NUMERO , COLONIA EL MIRADOR, 29510, JUÁREZ, CHIAPAS |  | DRA. MARTHA ELENA PEREZ MAGAÑA | DIRECTORA DE LA UNIDAD | martita1184@hotmail.com | 9933789224 | SPLIT | WILPOORL | S/M | TC91203148 | 12 000 BTU | 1 | 0 |  | 0
SURESTE | CSSSA003084 | CHIAPAS | CENTRO DE SALUD JUÁREZ | BOULEVARD DR. RAFAEL GRAHAM, SIN NUMERO , COLONIA EL MIRADOR, 29510, JUÁREZ, CHIAPAS |  | DRA. MARTHA ELENA PEREZ MAGAÑA | DIRECTORA DE LA UNIDAD | martita1184@hotmail.com | 9933789224 | SPLIT | MABE | MMT24CDBWCAMI1 | ST22090121FMM0069 | 12 000 BTU | 1 | 0 |  | 0
SURESTE | CSSSA003084 | CHIAPAS | CENTRO DE SALUD JUÁREZ | BOULEVARD DR. RAFAEL GRAHAM, SIN NUMERO , COLONIA EL MIRADOR, 29510, JUÁREZ, CHIAPAS |  | DRA. MARTHA ELENA PEREZ MAGAÑA | DIRECTORA DE LA UNIDAD | martita1184@hotmail.com | 9933789224 | SPLIT | MABE | MMT12CDBWCAM12 | ST22061321FMA2269 | 12 000 BTU | 1 | 0 |  | 0
SURESTE | CSSSA003084 | CHIAPAS | CENTRO DE SALUD JUÁREZ | BOULEVARD DR. RAFAEL GRAHAM, SIN NUMERO , COLONIA EL MIRADOR, 29510, JUÁREZ, CHIAPAS |  | DRA. MARTHA ELENA PEREZ MAGAÑA | DIRECTORA DE LA UNIDAD | martita1184@hotmail.com | 9933789224 | SPLIT | MABE | MMT12CDBWCAMI2 | ST22060721FMC576 | 12 000 BTU | 1 | 0 |  | 0
SURESTE | CSSSA003084 | CHIAPAS | CENTRO DE SALUD JUÁREZ | BOULEVARD DR. RAFAEL GRAHAM, SIN NUMERO , COLONIA EL MIRADOR, 29510, JUÁREZ, CHIAPAS |  | DRA. MARTHA ELENA PEREZ MAGAÑA | DIRECTORA DE LA UNIDAD | martita1184@hotmail.com | 9933789224 | SPLIT | MABE | MMT12CDBWCAM12 | ST22060721FMA0539 | 12 000 BTU | 1 | 0 |  | 0
SURESTE | CSSSA003084 | CHIAPAS | CENTRO DE SALUD JUÁREZ | BOULEVARD DR. RAFAEL GRAHAM, SIN NUMERO , COLONIA EL MIRADOR, 29510, JUÁREZ, CHIAPAS |  | DRA. MARTHA ELENA PEREZ MAGAÑA | DIRECTORA DE LA UNIDAD | martita1184@hotmail.com | 9933789224 | SPLIT | MABE | MMT12CDBWCAMI2 | ST22060721FMA0582 | 12 000 BTU | 1 | 0 |  | 0
SURESTE | CSSSA003084 | CHIAPAS | CENTRO DE SALUD JUÁREZ | BOULEVARD DR. RAFAEL GRAHAM, SIN NUMERO , COLONIA EL MIRADOR, 29510, JUÁREZ, CHIAPAS |  | DRA. MARTHA ELENA PEREZ MAGAÑA | DIRECTORA DE LA UNIDAD | martita1184@hotmail.com | 9933789224 | SPLIT | MABE | MMT12CDBWCHMI2 | ST22060721FMA0551 | 12 000 BTU | 1 | 0 |  | 0
SURESTE | CSSSA003084 | CHIAPAS | CENTRO DE SALUD JUÁREZ | BOULEVARD DR. RAFAEL GRAHAM, SIN NUMERO , COLONIA EL MIRADOR, 29510, JUÁREZ, CHIAPAS |  | DRA. MARTHA ELENA PEREZ MAGAÑA | DIRECTORA DE LA UNIDAD | martita1184@hotmail.com | 9933789224 | SPLIT | MABE | MMT12CDBWCAMI2 | ST22060721FMA0527 | 12 000 BTU | 1 | 0 |  | 0
SURESTE | CSSSA003084 | CHIAPAS | CENTRO DE SALUD JUÁREZ | BOULEVARD DR. RAFAEL GRAHAM, SIN NUMERO , COLONIA EL MIRADOR, 29510, JUÁREZ, CHIAPAS |  | DRA. MARTHA ELENA PEREZ MAGAÑA | DIRECTORA DE LA UNIDAD | martita1184@hotmail.com | 9933789224 | SPLIT | MABE | MMT12CDBWCAM12 | ST22060721FWA0537 | 12 000 BTU | 1 | 0 |  | 0
SURESTE | CSSSA003084 | CHIAPAS | CENTRO DE SALUD JUÁREZ | BOULEVARD DR. RAFAEL GRAHAM, SIN NUMERO , COLONIA EL MIRADOR, 29510, JUÁREZ, CHIAPAS |  | DRA. MARTHA ELENA PEREZ MAGAÑA | DIRECTORA DE LA UNIDAD | martita1184@hotmail.com | 9933789224 | SPLIT | MABE | MMT18HDBWCAM18 | ST20091621FMW0016 | 12 000 BTU | 1 | 0 |  | 0
SURESTE | CSSSA003084 | CHIAPAS | CENTRO DE SALUD JUÁREZ | BOULEVARD DR. RAFAEL GRAHAM, SIN NUMERO , COLONIA EL MIRADOR, 29510, JUÁREZ, CHIAPAS |  | DRA. MARTHA ELENA PEREZ MAGAÑA | DIRECTORA DE LA UNIDAD | martita1184@hotmail.com | 9933789224 | SPLIT | MABE | MMT12CDBWCAM12 | ST22060721FMA0523 | 12 000 BTU | 1 | 0 |  | 0
SURESTE | CSSSA003084 | CHIAPAS | CENTRO DE SALUD JUÁREZ | BOULEVARD DR. RAFAEL GRAHAM, SIN NUMERO , COLONIA EL MIRADOR, 29510, JUÁREZ, CHIAPAS |  | DRA. MARTHA ELENA PEREZ MAGAÑA | DIRECTORA DE LA UNIDAD | martita1184@hotmail.com | 9933789224 | SPLIT | MABE | MMT12CDBWCAM12 | ST2206072IFMA0572 | 12 000 BTU | 1 | 0 |  | 0
SURESTE | CSSSA003084 | CHIAPAS | CENTRO DE SALUD JUÁREZ | BOULEVARD DR. RAFAEL GRAHAM, SIN NUMERO , COLONIA EL MIRADOR, 29510, JUÁREZ, CHIAPAS |  | DRA. MARTHA ELENA PEREZ MAGAÑA | DIRECTORA DE LA UNIDAD | martita1184@hotmail.com | 9933789224 | SPLIT | MABE | S/M | S/S | 12 000 BTU | 1 | 0 |  | 0
SURESTE | CSSSA003084 | CHIAPAS | CENTRO DE SALUD JUÁREZ | BOULEVARD DR. RAFAEL GRAHAM, SIN NUMERO , COLONIA EL MIRADOR, 29510, JUÁREZ, CHIAPAS |  | DRA. MARTHA ELENA PEREZ MAGAÑA | DIRECTORA DE LA UNIDAD | martita1184@hotmail.com | 9933789224 | SPLIT | MABE | S/M | S/S | 12 000 BTU | 1 | 0 |  | 0
SURESTE | CSSSA003084 | CHIAPAS | CENTRO DE SALUD JUÁREZ | BOULEVARD DR. RAFAEL GRAHAM, SIN NUMERO , COLONIA EL MIRADOR, 29510, JUÁREZ, CHIAPAS |  | DRA. MARTHA ELENA PEREZ MAGAÑA | DIRECTORA DE LA UNIDAD | martita1184@hotmail.com | 9933789224 | SPLIT | MABE | MMT12CDBWCAM12 | ST22060721FMA0608 | 12 000 BTU | 1 | 0 |  | 0
SURESTE | CSSSA003084 | CHIAPAS | CENTRO DE SALUD JUÁREZ | BOULEVARD DR. RAFAEL GRAHAM, SIN NUMERO , COLONIA EL MIRADOR, 29510, JUÁREZ, CHIAPAS |  | DRA. MARTHA ELENA PEREZ MAGAÑA | DIRECTORA DE LA UNIDAD | martita1184@hotmail.com | 9933789224 | SPLIT | MABE | MMT12CDBWCAM2 | ST22061321FMA2000 | 12 000 BTU | 1 | 0 |  | 0
SURESTE | CSSSA003084 | CHIAPAS | CENTRO DE SALUD JUÁREZ | BOULEVARD DR. RAFAEL GRAHAM, SIN NUMERO , COLONIA EL MIRADOR, 29510, JUÁREZ, CHIAPAS |  | DRA. MARTHA ELENA PEREZ MAGAÑA | DIRECTORA DE LA UNIDAD | martita1184@hotmail.com | 9933789224 | SPLIT | MABE | MMT12CDBCAM12 | ST220602IFMA0530 | 12 000 BTU | 1 | 0 |  | 0
SURESTE | CSSSA003084 | CHIAPAS | CENTRO DE SALUD JUÁREZ | BOULEVARD DR. RAFAEL GRAHAM, SIN NUMERO , COLONIA EL MIRADOR, 29510, JUÁREZ, CHIAPAS |  | DRA. MARTHA ELENA PEREZ MAGAÑA | DIRECTORA DE LA UNIDAD | martita1184@hotmail.com | 9933789224 | SPLIT | MABE | S/M | S/S | 12 000 BTU | 1 | 0 |  | 0
SURESTE | CSSSA003084 | CHIAPAS | CENTRO DE SALUD JUÁREZ | BOULEVARD DR. RAFAEL GRAHAM, SIN NUMERO , COLONIA EL MIRADOR, 29510, JUÁREZ, CHIAPAS |  | DRA. MARTHA ELENA PEREZ MAGAÑA | DIRECTORA DE LA UNIDAD | martita1184@hotmail.com | 9933789224 | SPLIT | MABE | S/M | S/S | 12 000 BTU | 1 | 0 |  | 0
SURESTE | CSSSA003084 | CHIAPAS | CENTRO DE SALUD JUÁREZ | BOULEVARD DR. RAFAEL GRAHAM, SIN NUMERO , COLONIA EL MIRADOR, 29510, JUÁREZ, CHIAPAS |  | DRA. MARTHA ELENA PEREZ MAGAÑA | DIRECTORA DE LA UNIDAD | martita1184@hotmail.com | 9933789224 | SPLIT | MABE | MMT12CDBWCAM12 | ST22061421FMA0878 | 12 000 BTU | 1 | 0 |  | 0
SURESTE | CSSSA003084 | CHIAPAS | CENTRO DE SALUD JUÁREZ | BOULEVARD DR. RAFAEL GRAHAM, SIN NUMERO , COLONIA EL MIRADOR, 29510, JUÁREZ, CHIAPAS |  | DRA. MARTHA ELENA PEREZ MAGAÑA | DIRECTORA DE LA UNIDAD | martita1184@hotmail.com | 9933789224 | SPLIT | MABE | MMT24CDBWCAAXM18 | ST22120474FMG0197 | 12 000 BTU | 1 | 0 |  | 0
SURESTE | CSSSA003084 | CHIAPAS | CENTRO DE SALUD JUÁREZ | BOULEVARD DR. RAFAEL GRAHAM, SIN NUMERO , COLONIA EL MIRADOR, 29510, JUÁREZ, CHIAPAS |  | DRA. MARTHA ELENA PEREZ MAGAÑA | DIRECTORA DE LA UNIDAD | martita1184@hotmail.com | 9933789224 | SPLIT | MABE | MMT18CDBWCAAXM18 | ST23021574FME0145 | 12 000 BTU | 1 | 0 |  | 0
SURESTE | CSSSA003084 | CHIAPAS | CENTRO DE SALUD JUÁREZ | BOULEVARD DR. RAFAEL GRAHAM, SIN NUMERO , COLONIA EL MIRADOR, 29510, JUÁREZ, CHIAPAS |  | DRA. MARTHA ELENA PEREZ MAGAÑA | DIRECTORA DE LA UNIDAD | martita1184@hotmail.com | 9933789224 | SPLIT | MABE | MMT18CDBWCAAXM18 | ST21122274FME0466 | 12 000 BTU | 1 | 0 |  | 0
SURESTE | CSSSA003084 | CHIAPAS | CENTRO DE SALUD JUÁREZ | BOULEVARD DR. RAFAEL GRAHAM, SIN NUMERO , COLONIA EL MIRADOR, 29510, JUÁREZ, CHIAPAS |  | DRA. MARTHA ELENA PEREZ MAGAÑA | DIRECTORA DE LA UNIDAD | martita1184@hotmail.com | 9933789224 | SPLIT | CIAC | S/M | S/S | 12 000 BTU | 1 | 0 |  | 0
SURESTE | CSSSA003084 | CHIAPAS | CENTRO DE SALUD JUÁREZ | BOULEVARD DR. RAFAEL GRAHAM, SIN NUMERO , COLONIA EL MIRADOR, 29510, JUÁREZ, CHIAPAS |  | DRA. MARTHA ELENA PEREZ MAGAÑA | DIRECTORA DE LA UNIDAD | martita1184@hotmail.com | 9933789224 | SPLIT | CIAC | S/M | S/S | 12 000 BTU | 1 | 0 |  | 0
SURESTE | CSSSA003084 | CHIAPAS | CENTRO DE SALUD JUÁREZ | BOULEVARD DR. RAFAEL GRAHAM, SIN NUMERO , COLONIA EL MIRADOR, 29510, JUÁREZ, CHIAPAS |  | DRA. MARTHA ELENA PEREZ MAGAÑA | DIRECTORA DE LA UNIDAD | martita1184@hotmail.com | 9933789224 | SPLIT | CIAC | S/M | S/S | 12 000 BTU | 1 | 0 |  | 0
SURESTE | CSSSA003096 | CHIAPAS | CENTRO DE SALUD EJIDO IGNACIO ALLENDE | CALLE , SIN NUMERO , COLONIA CENTRO, 29515, JUÁREZ, CHIAPAS |  | DR. SERGIO ANTONIO GOMEZ GOMEZ | RESPONSABLE DE LA UNIDAD | sergio_naruyugi@hotmail.com | 9613758196 | SPLIT | MIDEA | M112HBA | S/S | 12 000 BTU | 1 | 0 |  | 0
SURESTE | CSSSA003096 | CHIAPAS | CENTRO DE SALUD EJIDO IGNACIO ALLENDE | CALLE , SIN NUMERO , COLONIA CENTRO, 29515, JUÁREZ, CHIAPAS |  | DR. SERGIO ANTONIO GOMEZ GOMEZ | RESPONSABLE DE LA UNIDAD | sergio_naruyugi@hotmail.com | 9613758196 | SPLIT | MIDEA | M112HBA | S/S | 12 000 BTU | 1 | 0 |  | 0
SURESTE | CSSSA003096 | CHIAPAS | CENTRO DE SALUD EJIDO IGNACIO ALLENDE | CALLE , SIN NUMERO , COLONIA CENTRO, 29515, JUÁREZ, CHIAPAS |  | DR. SERGIO ANTONIO GOMEZ GOMEZ | RESPONSABLE DE LA UNIDAD | sergio_naruyugi@hotmail.com | 9613758196 | SPLIT | MIDEA | M112HBA | S/S | 12 000 BTU | 1 | 0 |  | 0
SURESTE | CSSSA004443 | CHIAPAS | CENTRO DE SALUD PLAN DE AYALA | CALLE IGNACIO GALEANA, SIN NUMERO , EJIDO PLAN DE AYALA, 29557, OSTUACÁN, CHIAPAS |  | DRA. TANIA CAROLINA MAZA OVANDO | RESPONSABLE DE LA UNIDAD | tania_chics@hotmail.com | 9321160982 | SPLIT | CARRIER | 53PRC243D | S/S | 18 00 BTU | 1 | 0 |  | 0
SURESTE | CSSSA004443 | CHIAPAS | CENTRO DE SALUD PLAN DE AYALA | CALLE IGNACIO GALEANA, SIN NUMERO , EJIDO PLAN DE AYALA, 29557, OSTUACÁN, CHIAPAS |  | DRA. TANIA CAROLINA MAZA OVANDO | RESPONSABLE DE LA UNIDAD | tania_chics@hotmail.com | 9321160982 | SPLIT | MIRAGE | EWF120E | S/S | 18 00 BTU | 1 | 0 |  | 0
SURESTE | CSSSA004443 | CHIAPAS | CENTRO DE SALUD PLAN DE AYALA | CALLE IGNACIO GALEANA, SIN NUMERO , EJIDO PLAN DE AYALA, 29557, OSTUACÁN, CHIAPAS |  | DRA. TANIA CAROLINA MAZA OVANDO | RESPONSABLE DE LA UNIDAD | tania_chics@hotmail.com | 9321160982 | SPLIT | MIRAGE | EWF120E | S/S | 12 000 BTU | 1 | 0 |  | 0
SURESTE | CSSSA004443 | CHIAPAS | CENTRO DE SALUD PLAN DE AYALA | CALLE IGNACIO GALEANA, SIN NUMERO , EJIDO PLAN DE AYALA, 29557, OSTUACÁN, CHIAPAS |  | DRA. TANIA CAROLINA MAZA OVANDO | RESPONSABLE DE LA UNIDAD | tania_chics@hotmail.com | 9321160982 | SPLIT | MIRAGE | EWF120E | S/S | 12 000 BTU | 1 | 0 |  | 0
SURESTE | CSSSA004443 | CHIAPAS | CENTRO DE SALUD PLAN DE AYALA | CALLE IGNACIO GALEANA, SIN NUMERO , EJIDO PLAN DE AYALA, 29557, OSTUACÁN, CHIAPAS |  | DRA. TANIA CAROLINA MAZA OVANDO | RESPONSABLE DE LA UNIDAD | tania_chics@hotmail.com | 9321160982 | SPLIT | MIRAGE | EWF120E | S/S | 12 000 BTU | 1 | 0 |  | 0
SURESTE | CSSSA004443 | CHIAPAS | CENTRO DE SALUD PLAN DE AYALA | CALLE IGNACIO GALEANA, SIN NUMERO , EJIDO PLAN DE AYALA, 29557, OSTUACÁN, CHIAPAS |  | DRA. TANIA CAROLINA MAZA OVANDO | RESPONSABLE DE LA UNIDAD | tania_chics@hotmail.com | 9321160982 | SPLIT | MIRAGE | EWF120E | S/S | 12 000 BTU | 1 | 0 |  | 0
SURESTE | CSSSA005015 | CHIAPAS | CENTRO DE SALUD IGNACIO ZARAGOZA | CAMINO A 500 METROS RUMBO AL RANCHO GUADALUPE DE DON EUCLIDE RAMOS, SIN NUMERO , PUEBLO IGNACIO ZARAGOZA, 29530, PICHUCALCO, CHIAPAS |  | DR. CARLOS GUILLERMO GUZMAN RAMOS | RESPONSABLE DE LA UNIDAD | guzmanra29@hotmail.com | 9191357356 | SPLIT | LG | 6121CB | 93EX6680 | 12 000 BTU | 1 | 0 |  | 0
SURESTE | CSSSA005015 | CHIAPAS | CENTRO DE SALUD IGNACIO ZARAGOZA | CAMINO A 500 METROS RUMBO AL RANCHO GUADALUPE DE DON EUCLIDE RAMOS, SIN NUMERO , PUEBLO IGNACIO ZARAGOZA, 29530, PICHUCALCO, CHIAPAS |  | DR. CARLOS GUILLERMO GUZMAN RAMOS | RESPONSABLE DE LA UNIDAD | guzmanra29@hotmail.com | 9191357356 | SPLIT | LG | 6121CB | S/S | 12 000 BTU | 1 | 0 |  | 0
SURESTE | CSSSA005015 | CHIAPAS | CENTRO DE SALUD IGNACIO ZARAGOZA | CAMINO A 500 METROS RUMBO AL RANCHO GUADALUPE DE DON EUCLIDE RAMOS, SIN NUMERO , PUEBLO IGNACIO ZARAGOZA, 29530, PICHUCALCO, CHIAPAS |  | DR. CARLOS GUILLERMO GUZMAN RAMOS | RESPONSABLE DE LA UNIDAD | guzmanra29@hotmail.com | 9191357356 | SPLIT | LG | 6121CB | S/S | 12 000 BTU | 1 | 0 |  | 0
SURESTE | CSSSA005493 | CHIAPAS | CENTRO DE SALUD MACAYO 2A. SECCIÓN | CALLE , SIN NUMERO , RANCHERÍA MACAYO 2DA, 29509, REFORMA, CHIAPAS |  | DR. LUIS ALBERTO GARCIA MAY | RESPONSABLE DE LA UNIDAD | doctormay68@hotmail.com | 9371266500 | SPLIT | PRIME | S/M | S/S | 12 000 BTU | 1 | 0 |  | 0
SURESTE | CSSSA005493 | CHIAPAS | CENTRO DE SALUD MACAYO 2A. SECCIÓN | CALLE , SIN NUMERO , RANCHERÍA MACAYO 2DA, 29509, REFORMA, CHIAPAS |  | DR. LUIS ALBERTO GARCIA MAY | RESPONSABLE DE LA UNIDAD | doctormay68@hotmail.com | 9371266500 | SPLIT | PRIME | S/M | S/S | 12 000 BTU | 1 | 0 |  | 0
SURESTE | CSSSA005493 | CHIAPAS | CENTRO DE SALUD MACAYO 2A. SECCIÓN | CALLE , SIN NUMERO , RANCHERÍA MACAYO 2DA, 29509, REFORMA, CHIAPAS |  | DR. LUIS ALBERTO GARCIA MAY | RESPONSABLE DE LA UNIDAD | doctormay68@hotmail.com | 9371266500 | SPLIT | PRIME | S/M | S/S | 12 000 BTU | 1 | 0 |  | 0
SURESTE | CSSSA005493 | CHIAPAS | CENTRO DE SALUD MACAYO 2A. SECCIÓN | CALLE , SIN NUMERO , RANCHERÍA MACAYO 2DA, 29509, REFORMA, CHIAPAS |  | DR. LUIS ALBERTO GARCIA MAY | RESPONSABLE DE LA UNIDAD | doctormay68@hotmail.com | 9371266500 | SPLIT | PRIME | S/M | S/S | 12 000 BTU | 1 | 0 |  | 0
SURESTE | CSSSA017574 | CHIAPAS | CENTRO DE SALUD SAN MIGUEL 1RA SECCION | #REF! |  | DRA. MIRIAM DEL CARMEN LEON DE LA CRUZ | RESPONSABLE DE LA UNIDAD | missi_leon@hotmail.com | 9931897352 | SPLIT | MABE | MMT12CABWCAM12 | S/S | 12 000 BTU | 1 | 0 |  | 0
SURESTE | CSSSA017574 | CHIAPAS | CENTRO DE SALUD SAN MIGUEL 1RA SECCION | #REF! |  | DRA. MIRIAM DEL CARMEN LEON DE LA CRUZ | RESPONSABLE DE LA UNIDAD | missi_leon@hotmail.com | 9931897352 | SPLIT | YORK | YCHF2C012BBBCAFX | S/S | 12 000 BTU | 1 | 0 |  | 0
SURESTE | CSSSA017574 | CHIAPAS | CENTRO DE SALUD SAN MIGUEL 1RA SECCION | #REF! |  | DRA. MIRIAM DEL CARMEN LEON DE LA CRUZ | RESPONSABLE DE LA UNIDAD | missi_leon@hotmail.com | 9931897352 | SPLIT | YORK | YCHFZC012BBBCAFX | S/S | 12 000 BTU | 1 | 0 |  | 0
SURESTE | CSSSA017591 | CHIAPAS | CENTRO DE SALUD RAFAEL PASCACIO GAMBOA | CALLE , SIN NUMERO , COLONIA CENTRO, 29508, REFORMA, CHIAPAS |  | DR. JUAN HERMINIO PEREZ MAYORGA. | RESPONSABLE DE LA UNIDAD | juanherminiop50@gmail.com | 9931357307 | SPLIT | MIDEA | S/M | S/S | 12 000 BTU | 1 | 0 |  | 0
SURESTE | CSSSA017591 | CHIAPAS | CENTRO DE SALUD RAFAEL PASCACIO GAMBOA | CALLE , SIN NUMERO , COLONIA CENTRO, 29508, REFORMA, CHIAPAS |  | DR. JUAN HERMINIO PEREZ MAYORGA. | RESPONSABLE DE LA UNIDAD | juanherminiop50@gmail.com | 9931357307 | SPLIT | MIDEA | S/M | S/S | 12 000 BTU | 1 | 0 |  | 0
SURESTE | CSSSA017591 | CHIAPAS | CENTRO DE SALUD RAFAEL PASCACIO GAMBOA | CALLE , SIN NUMERO , COLONIA CENTRO, 29508, REFORMA, CHIAPAS |  | DR. JUAN HERMINIO PEREZ MAYORGA. | RESPONSABLE DE LA UNIDAD | juanherminiop50@gmail.com | 9931357307 | SPLIT | MIDEA | S/M | S/S | 12 000 BTU | 1 | 0 |  | 0
SURESTE | CSSSA017591 | CHIAPAS | CENTRO DE SALUD RAFAEL PASCACIO GAMBOA | CALLE , SIN NUMERO , COLONIA CENTRO, 29508, REFORMA, CHIAPAS |  | DR. JUAN HERMINIO PEREZ MAYORGA. | RESPONSABLE DE LA UNIDAD | juanherminiop50@gmail.com | 9931357307 | SPLIT | MIDEA | S/M | S/S | 12 000 BTU | 1 | 0 |  | 0
SURESTE | CSSSA017591 | CHIAPAS | CENTRO DE SALUD RAFAEL PASCACIO GAMBOA | CALLE , SIN NUMERO , COLONIA CENTRO, 29508, REFORMA, CHIAPAS |  | DR. JUAN HERMINIO PEREZ MAYORGA. | RESPONSABLE DE LA UNIDAD | juanherminiop50@gmail.com | 9931357307 | SPLIT | MIDEA | S/M | S/S | 12 000 BTU | 1 | 0 |  | 0
SURESTE | CSSSA017591 | CHIAPAS | CENTRO DE SALUD RAFAEL PASCACIO GAMBOA | CALLE , SIN NUMERO , COLONIA CENTRO, 29508, REFORMA, CHIAPAS |  | DR. JUAN HERMINIO PEREZ MAYORGA. | RESPONSABLE DE LA UNIDAD | juanherminiop50@gmail.com | 9931357307 | SPLIT | MIDEA | S/M | S/S | 12 000 BTU | 1 | 0 |  | 0
SURESTE | CSSSA018880 | CHIAPAS | CENTRO DE SALUD MACAYO 3A. SECCIÓN | CARRETERA A HUIMANGUILLO, SIN NUMERO , RANCHERÍA MACAYO 3RA SECC, 29509, REFORMA, CHIAPAS |  | DRA. AGNY DEL CARMEN CRUZ ARCIA | RESPONSABLE DE LA UNIDAD | draangyarcia@icloud.com | 9932780746 | SPLIT | PRIME | S/M | S/S | 12 000 BTU | 1 | 0 |  | 0
SURESTE | CSSSA018880 | CHIAPAS | CENTRO DE SALUD MACAYO 3A. SECCIÓN | CARRETERA A HUIMANGUILLO, SIN NUMERO , RANCHERÍA MACAYO 3RA SECC, 29509, REFORMA, CHIAPAS |  | DRA. AGNY DEL CARMEN CRUZ ARCIA | RESPONSABLE DE LA UNIDAD | draangyarcia@icloud.com | 9932780746 | SPLIT | PRIME | S/M | S/S | 12 000 BTU | 1 | 0 |  | 0
SURESTE | CSSSA018880 | CHIAPAS | CENTRO DE SALUD MACAYO 3A. SECCIÓN | CARRETERA A HUIMANGUILLO, SIN NUMERO , RANCHERÍA MACAYO 3RA SECC, 29509, REFORMA, CHIAPAS |  | DRA. AGNY DEL CARMEN CRUZ ARCIA | RESPONSABLE DE LA UNIDAD | draangyarcia@icloud.com | 9932780746 | SPLIT | PRIME | S/M | S/S | 12 000 BTU | 1 | 0 |  | 0
SURESTE | CSSSA018880 | CHIAPAS | CENTRO DE SALUD MACAYO 3A. SECCIÓN | CARRETERA A HUIMANGUILLO, SIN NUMERO , RANCHERÍA MACAYO 3RA SECC, 29509, REFORMA, CHIAPAS |  | DRA. AGNY DEL CARMEN CRUZ ARCIA | RESPONSABLE DE LA UNIDAD | draangyarcia@icloud.com | 9932780746 | SPLIT | PRIME | S/M | S/S | 12 000 BTU | 1 | 0 |  | 0
SURESTE | CSSSA018880 | CHIAPAS | CENTRO DE SALUD MACAYO 3A. SECCIÓN | CARRETERA A HUIMANGUILLO, SIN NUMERO , RANCHERÍA MACAYO 3RA SECC, 29509, REFORMA, CHIAPAS |  | DRA. AGNY DEL CARMEN CRUZ ARCIA | RESPONSABLE DE LA UNIDAD | draangyarcia@icloud.com | 9932780746 | SPLIT | PRIME | S/M | S/S | 12 000 BTU | 1 | 0 |  | 0
SURESTE | CSSSA018880 | CHIAPAS | CENTRO DE SALUD MACAYO 3A. SECCIÓN | CARRETERA A HUIMANGUILLO, SIN NUMERO , RANCHERÍA MACAYO 3RA SECC, 29509, REFORMA, CHIAPAS |  | DRA. AGNY DEL CARMEN CRUZ ARCIA | RESPONSABLE DE LA UNIDAD | draangyarcia@icloud.com | 9932780746 | SPLIT | PRIME | S/M | S/S | 12 000 BTU | 1 | 0 |  | 0
SURESTE | CSSSA018093 | CHIAPAS | CENTRO DE SALUD NUEVO JUAN DEL GRIJALVA | CALLE CENTRAL, SIN NUMERO , COLONIA CENTRO, 29554, OSTUACÁN, CHIAPAS |  | DR. EDER ARREOLA TADEO | RESPONSABLE DE LA UNIDAD | docarreola@hotmail.com | 9626210828 | SPLIT | PRIME | EMPRIS362E | 4240017 | 12 000 BTU | 1 | 0 |  | 0
SURESTE | CSSSA018093 | CHIAPAS | CENTRO DE SALUD NUEVO JUAN DEL GRIJALVA | CALLE CENTRAL, SIN NUMERO , COLONIA CENTRO, 29554, OSTUACÁN, CHIAPAS |  | DR. EDER ARREOLA TADEO | RESPONSABLE DE LA UNIDAD | docarreola@hotmail.com | 9626210829 | SPLIT | CARRIER | 40PRC123A-E | 170917 | 12 000 BTU | 1 | 0 |  | 0
SURESTE | CSSSA018093 | CHIAPAS | CENTRO DE SALUD NUEVO JUAN DEL GRIJALVA | CALLE CENTRAL, SIN NUMERO , COLONIA CENTRO, 29554, OSTUACÁN, CHIAPAS |  | DR. EDER ARREOLA TADEO | RESPONSABLE DE LA UNIDAD | docarreola@hotmail.com | 9626210830 | SPLIT | CARRIES | 40PRC123A-E | 170912 | 12 000 BTU | 1 | 0 |  | 0
SURESTE | CSSSA018093 | CHIAPAS | CENTRO DE SALUD NUEVO JUAN DEL GRIJALVA | CALLE CENTRAL, SIN NUMERO , COLONIA CENTRO, 29554, OSTUACÁN, CHIAPAS |  | DR. EDER ARREOLA TADEO | RESPONSABLE DE LA UNIDAD | docarreola@hotmail.com | 9626210831 | SPLIT | YORK | MAZA-RX | 400030 | 12 000 BTU | 1 | 0 |  | 0
SURESTE | CSSSA018093 | CHIAPAS | CENTRO DE SALUD NUEVO JUAN DEL GRIJALVA | CALLE CENTRAL, SIN NUMERO , COLONIA CENTRO, 29554, OSTUACÁN, CHIAPAS |  | DR. EDER ARREOLA TADEO | RESPONSABLE DE LA UNIDAD | docarreola@hotmail.com | 9626210832 | SPLIT | YORK | MAXA-RX | 40002 | 12 000 BTU | 1 | 0 |  | 0
SURESTE | CSSSA018093 | CHIAPAS | CENTRO DE SALUD NUEVO JUAN DEL GRIJALVA | CALLE CENTRAL, SIN NUMERO , COLONIA CENTRO, 29554, OSTUACÁN, CHIAPAS |  | DR. EDER ARREOLA TADEO | RESPONSABLE DE LA UNIDAD | docarreola@hotmail.com | 9626210833 | SPLIT | PRIME | ESPRIS362E | 10060039 | 12 000 BTU | 1 | 0 |  | 0
SURESTE | CSSSA018093 | CHIAPAS | CENTRO DE SALUD NUEVO JUAN DEL GRIJALVA | CALLE CENTRAL, SIN NUMERO , COLONIA CENTRO, 29554, OSTUACÁN, CHIAPAS |  | DR. EDER ARREOLA TADEO | RESPONSABLE DE LA UNIDAD | docarreola@hotmail.com | 9626210834 | SPLIT | PRIME | EMPRIS362E | 110138 | 12 000 BTU | 1 | 0 |  | 0
SURESTE | CSSSA018093 | CHIAPAS | CENTRO DE SALUD NUEVO JUAN DEL GRIJALVA | CALLE CENTRAL, SIN NUMERO , COLONIA CENTRO, 29554, OSTUACÁN, CHIAPAS |  | DR. EDER ARREOLA TADEO | RESPONSABLE DE LA UNIDAD | docarreola@hotmail.com | 9626210835 | SPLIT | PRIME | EMPRIS362E | 110086 | 12 000 BTU | 1 | 0 |  | 0
SURESTE | CSSSA018093 | CHIAPAS | CENTRO DE SALUD NUEVO JUAN DEL GRIJALVA | CALLE CENTRAL, SIN NUMERO , COLONIA CENTRO, 29554, OSTUACÁN, CHIAPAS |  | DR. EDER ARREOLA TADEO | RESPONSABLE DE LA UNIDAD | docarreola@hotmail.com | 9626210836 | SPLIT | PRIME | EMPRIS362E | 110068 | 12 000 BTU | 1 | 0 |  | 0
SURESTE | CSSSA018093 | CHIAPAS | CENTRO DE SALUD NUEVO JUAN DEL GRIJALVA | CALLE CENTRAL, SIN NUMERO , COLONIA CENTRO, 29554, OSTUACÁN, CHIAPAS |  | DR. EDER ARREOLA TADEO | RESPONSABLE DE LA UNIDAD | docarreola@hotmail.com | 9626210837 | SPLIT | PRIME | EMPRIS362E | 110219 | 12 000 BTU | 1 | 0 |  | 0
SURESTE | CSSSA018093 | CHIAPAS | CENTRO DE SALUD NUEVO JUAN DEL GRIJALVA | CALLE CENTRAL, SIN NUMERO , COLONIA CENTRO, 29554, OSTUACÁN, CHIAPAS |  | DR. EDER ARREOLA TADEO | RESPONSABLE DE LA UNIDAD | docarreola@hotmail.com | 9626210838 | SPLIT | PRIME | S/M | 10-04-0534 | 12 000 BTU | 1 | 0 |  | 0
SURESTE | CSSSA018093 | CHIAPAS | CENTRO DE SALUD NUEVO JUAN DEL GRIJALVA | CALLE CENTRAL, SIN NUMERO , COLONIA CENTRO, 29554, OSTUACÁN, CHIAPAS |  | DR. EDER ARREOLA TADEO | RESPONSABLE DE LA UNIDAD | docarreola@hotmail.com | 9626210839 | SPLIT | YORK | MAXC | 700165 | 12 000 BTU | 1 | 0 |  | 0
SURESTE | CSSSA009384 | CHIAPAS | CENTRO DE SALUD CON SERVICIOS AMPLIADOS CHAPULTENANGO, CHIAPAS | CALLE AEROPISTA, SIN NUMERO , BARRIO AEROPISTA, 29690, CHAPULTENANGO, CHIAPAS |  | DR. JORGE LUIS ENRIQUE QUEVEDO ROSALES | DIRECTOR DE LA UNIDAD | joluen_quevedo@hotmail.com | 9321312087 | SPLIT | CARRIER | 40PRC123A-E | S/S | 12 000 BTU | 1 | 0 |  | 0
SURESTE | CSSSA009384 | CHIAPAS | CENTRO DE SALUD CON SERVICIOS AMPLIADOS CHAPULTENANGO, CHIAPAS | CALLE AEROPISTA, SIN NUMERO , BARRIO AEROPISTA, 29690, CHAPULTENANGO, CHIAPAS |  | DR. JORGE LUIS ENRIQUE QUEVEDO ROSALES | DIRECTOR DE LA UNIDAD | joluen_quevedo@hotmail.com | 9321312088 | SPLIT | CARRIER | 40UPC183A-E | D200046561015320170005 | 12 000 BTU | 1 | 0 |  | 0
SURESTE | CSSSA009384 | CHIAPAS | CENTRO DE SALUD CON SERVICIOS AMPLIADOS CHAPULTENANGO, CHIAPAS | CALLE AEROPISTA, SIN NUMERO , BARRIO AEROPISTA, 29690, CHAPULTENANGO, CHIAPAS |  | DR. JORGE LUIS ENRIQUE QUEVEDO ROSALES | DIRECTOR DE LA UNIDAD | joluen_quevedo@hotmail.com | 9321312089 | SPLIT | CARRIER | 40VEC363AE | D202209330114423160049 | 12 000 BTU | 1 | 0 |  | 0
SURESTE | CSSSA009384 | CHIAPAS | CENTRO DE SALUD CON SERVICIOS AMPLIADOS CHAPULTENANGO, CHIAPAS | CALLE AEROPISTA, SIN NUMERO , BARRIO AEROPISTA, 29690, CHAPULTENANGO, CHIAPAS |  | DR. JORGE LUIS ENRIQUE QUEVEDO ROSALES | DIRECTOR DE LA UNIDAD | joluen_quevedo@hotmail.com | 9321312090 | SPLIT | CARRIER | SM | D209051210214425120405 | 12 000 BTU | 1 | 0 |  | 0
SURESTE | CSSSA020152 | CHIAPAS | CENTRO DE SALUD MIGUEL ALDAMA | BOULEVARD BENITO JUÁREZ, SIN NUMERO , BARRIO GUADALUPE, 29503, REFORMA, CHIAPAS |  | DRA. ISABEL ALVAREZ CUBA | RESPONSABLE DE LA UNIDAD | lebasi_alvarez@hotmail,com | 9933847435 | SPLIT | YORK | SM | S/S | 18 000 BTU | 1 | 0 |  | 0
SURESTE | CSSSA020152 | CHIAPAS | CENTRO DE SALUD MIGUEL ALDAMA | BOULEVARD BENITO JUÁREZ, SIN NUMERO , BARRIO GUADALUPE, 29503, REFORMA, CHIAPAS |  | DRA. ISABEL ALVAREZ CUBA | RESPONSABLE DE LA UNIDAD | lebasi_alvarez@hotmail,com | 9933847436 | SPLIT | YORK | SM | S/S | 18 000 BTU | 1 | 0 |  | 0
SURESTE | CSSSA020152 | CHIAPAS | CENTRO DE SALUD MIGUEL ALDAMA | BOULEVARD BENITO JUÁREZ, SIN NUMERO , BARRIO GUADALUPE, 29503, REFORMA, CHIAPAS |  | DRA. ISABEL ALVAREZ CUBA | RESPONSABLE DE LA UNIDAD | lebasi_alvarez@hotmail,com | 9933847437 | SPLIT | YORK | SM | S/S | 18 000 BTU | 1 | 0 |  | 0
SURESTE | CSSSA020152 | CHIAPAS | CENTRO DE SALUD MIGUEL ALDAMA | BOULEVARD BENITO JUÁREZ, SIN NUMERO , BARRIO GUADALUPE, 29503, REFORMA, CHIAPAS |  | DRA. ISABEL ALVAREZ CUBA | RESPONSABLE DE LA UNIDAD | lebasi_alvarez@hotmail,com | 9933847438 | SPLIT | YORK | SM | S/S | 18 000 BTU | 1 | 0 |  | 0
SURESTE | CSSSA020152 | CHIAPAS | CENTRO DE SALUD MIGUEL ALDAMA | BOULEVARD BENITO JUÁREZ, SIN NUMERO , BARRIO GUADALUPE, 29503, REFORMA, CHIAPAS |  | DRA. ISABEL ALVAREZ CUBA | RESPONSABLE DE LA UNIDAD | lebasi_alvarez@hotmail,com | 9933847439 | SPLIT | YORK | SM | S/S | 18 000 BTU | 1 | 0 |  | 0
SURESTE | CSSSA002780 | CHIAPAS | CENTRO DE SALUD IXHUATÁN | AVENIDA 1°. SUR PONIENTE, SIN NUMERO , COLONIA CENTRO, 29720, IXHUATÁN, CHIAPAS |  | DRA. LEIDY MURILLO CAMPOS | RESPONSABLE DE LA UNIDAD | murillo_dra_1980@hotmail.com | 9932556625 | SPLIT | LG | SM | S/S | 12 000 BTU | 1 | 0 |  | 0
SURESTE | CSSSA002780 | CHIAPAS | CENTRO DE SALUD IXHUATÁN | AVENIDA 1°. SUR PONIENTE, SIN NUMERO , COLONIA CENTRO, 29720, IXHUATÁN, CHIAPAS |  | DRA. LEIDY MURILLO CAMPOS | RESPONSABLE DE LA UNIDAD | murillo_dra_1980@hotmail.com | 9932556626 | SPLIT | CARRIER | SM | S/S | 12 000 BTU | 1 | 0 |  | 0
SURESTE | CSSSA002780 | CHIAPAS | CENTRO DE SALUD IXHUATÁN | AVENIDA 1°. SUR PONIENTE, SIN NUMERO , COLONIA CENTRO, 29720, IXHUATÁN, CHIAPAS |  | DRA. LEIDY MURILLO CAMPOS | RESPONSABLE DE LA UNIDAD | murillo_dra_1980@hotmail.com | 9932556627 | SPLIT | CARRIER | SM | S/S | 12 000 BTU | 1 | 0 |  | 0
SURESTE | CSSSA002780 | CHIAPAS | CENTRO DE SALUD IXHUATÁN | AVENIDA 1°. SUR PONIENTE, SIN NUMERO , COLONIA CENTRO, 29720, IXHUATÁN, CHIAPAS |  | DRA. LEIDY MURILLO CAMPOS | RESPONSABLE DE LA UNIDAD | murillo_dra_1980@hotmail.com | 9932556628 | SPLIT | CARRIER | SM | S/S | 12 000 BTU | 1 | 0 |  | 0
SURESTE | CSSSA002780 | CHIAPAS | CENTRO DE SALUD IXHUATÁN | AVENIDA 1°. SUR PONIENTE, SIN NUMERO , COLONIA CENTRO, 29720, IXHUATÁN, CHIAPAS |  | DRA. LEIDY MURILLO CAMPOS | RESPONSABLE DE LA UNIDAD | murillo_dra_1980@hotmail.com | 9932556629 | SPLIT | CARRIER | SM | S/S | 12 000 BTU | 1 | 0 |  | 0
SURESTE | CSSSA002780 | CHIAPAS | CENTRO DE SALUD IXHUATÁN | AVENIDA 1°. SUR PONIENTE, SIN NUMERO , COLONIA CENTRO, 29720, IXHUATÁN, CHIAPAS |  | DRA. LEIDY MURILLO CAMPOS | RESPONSABLE DE LA UNIDAD | murillo_dra_1980@hotmail.com | 9932556630 | SPLIT | CARRIER | SM | S/S | 12 000 BTU | 1 | 0 |  | 0
SURESTE | CSSSA005435 | CHIAPAS | CENTRO DE SALUD RAYÓN | CALLE 1°. ORIENTE NORTE, SIN NUMERO , BARRIO SANTO DOMINGO, 29740, RAYÓN, CHIAPAS |  | DRA. PATRICIA OSORIO MARTINEZ | DIRECTORA DE LA UNIDAD | csrayon@outlook.com | 9321692743 | SPLIT | MIRAGE | S/M | S/S | 12 000 BTU | 1 | 0 |  | 0
SURESTE | CSSSA005435 | CHIAPAS | CENTRO DE SALUD RAYÓN | CALLE 1°. ORIENTE NORTE, SIN NUMERO , BARRIO SANTO DOMINGO, 29740, RAYÓN, CHIAPAS |  | DRA. PATRICIA OSORIO MARTINEZ | DIRECTORA DE LA UNIDAD | csrayon@outlook.com | 9321692744 | SPLIT | MIRAGE | S/M | S/S | 12 000 BTU | 1 | 0 |  | 0
SURESTE | CSSSA005435 | CHIAPAS | CENTRO DE SALUD RAYÓN | CALLE 1°. ORIENTE NORTE, SIN NUMERO , BARRIO SANTO DOMINGO, 29740, RAYÓN, CHIAPAS |  | DRA. PATRICIA OSORIO MARTINEZ | DIRECTORA DE LA UNIDAD | csrayon@outlook.com | 9321692745 | SPLIT | MIRAGE | S/M | S/S | 12 000 BTU | 1 | 0 |  | 0
SURESTE | CSSSA005435 | CHIAPAS | CENTRO DE SALUD RAYÓN | CALLE 1°. ORIENTE NORTE, SIN NUMERO , BARRIO SANTO DOMINGO, 29740, RAYÓN, CHIAPAS |  | DRA. PATRICIA OSORIO MARTINEZ | DIRECTORA DE LA UNIDAD | csrayon@outlook.com | 9321692746 | SPLIT | MIRAGE | S/M | S/S | 12 000 BTU | 1 | 0 |  | 0
SURESTE | CSSSA005435 | CHIAPAS | CENTRO DE SALUD RAYÓN | CALLE 1°. ORIENTE NORTE, SIN NUMERO , BARRIO SANTO DOMINGO, 29740, RAYÓN, CHIAPAS |  | DRA. PATRICIA OSORIO MARTINEZ | DIRECTORA DE LA UNIDAD | csrayon@outlook.com | 9321692747 | SPLIT | MIRAGE | S/M | S/S | 12 000 BTU | 1 | 0 |  | 0
SURESTE | CSSSA017521 | CHIAPAS | HOSPITAL BÁSICO COMUNITARIO, TAPILULA | CARRETERA INTERNACIONAL A PICHUCALCO, SIN NUMERO , BARRIO GUADALUPE, 29730, TAPILULA, CHIAPAS |  | DRA. ANA KRISTHEL MELGAR ALVAREZ. | DIRECTORA DE LA UNIDAD | kriss_melga.@hotmail.com. | 9612557280 | SPLIT | CARRIER | 40PRC1234-E | S/S | 12 000 BTU | 1 | 0 |  | 0
SURESTE | CSSSA017521 | CHIAPAS | HOSPITAL BÁSICO COMUNITARIO, TAPILULA | CARRETERA INTERNACIONAL A PICHUCALCO, SIN NUMERO , BARRIO GUADALUPE, 29730, TAPILULA, CHIAPAS |  | DRA. ANA KRISTHEL MELGAR ALVAREZ. | DIRECTORA DE LA UNIDAD | kriss_melga.@hotmail.com. | 9612557281 | SPLIT | CIAC | S/M | 3B9487011255 | 12 000 BTU | 1 | 0 |  | 0
SURESTE | CSSSA017521 | CHIAPAS | HOSPITAL BÁSICO COMUNITARIO, TAPILULA | CARRETERA INTERNACIONAL A PICHUCALCO, SIN NUMERO , BARRIO GUADALUPE, 29730, TAPILULA, CHIAPAS |  | DRA. ANA KRISTHEL MELGAR ALVAREZ. | DIRECTORA DE LA UNIDAD | kriss_melga.@hotmail.com. | 9612557282 | SPLIT | CIAC | S/M | 3B94870011661 | 12 000 BTU | 1 | 0 |  | 0
SURESTE | CSSSA017521 | CHIAPAS | HOSPITAL BÁSICO COMUNITARIO, TAPILULA | CARRETERA INTERNACIONAL A PICHUCALCO, SIN NUMERO , BARRIO GUADALUPE, 29730, TAPILULA, CHIAPAS |  | DRA. ANA KRISTHEL MELGAR ALVAREZ. | DIRECTORA DE LA UNIDAD | kriss_melga.@hotmail.com. | 9612557283 | SPLIT | CIAC | S/M | 3B93280000873 | 12 000 BTU | 1 | 0 |  | 0
SURESTE | CSSSA017521 | CHIAPAS | HOSPITAL BÁSICO COMUNITARIO, TAPILULA | CARRETERA INTERNACIONAL A PICHUCALCO, SIN NUMERO , BARRIO GUADALUPE, 29730, TAPILULA, CHIAPAS |  | DRA. ANA KRISTHEL MELGAR ALVAREZ. | DIRECTORA DE LA UNIDAD | kriss_melga.@hotmail.com. | 9612557284 | SPLIT | CIAC | S/M | 3B93280000868 | 12 000 BTU | 1 | 0 |  | 0
SURESTE | CSSSA017521 | CHIAPAS | HOSPITAL BÁSICO COMUNITARIO, TAPILULA | CARRETERA INTERNACIONAL A PICHUCALCO, SIN NUMERO , BARRIO GUADALUPE, 29730, TAPILULA, CHIAPAS |  | DRA. ANA KRISTHEL MELGAR ALVAREZ. | DIRECTORA DE LA UNIDAD | kriss_melga.@hotmail.com. | 9612557285 | SPLIT | TECNOAIR | S/M | S/S | 12 000 BTU | 1 | 0 |  | 0
SURESTE | CSSSA017521 | CHIAPAS | HOSPITAL BÁSICO COMUNITARIO, TAPILULA | CARRETERA INTERNACIONAL A PICHUCALCO, SIN NUMERO , BARRIO GUADALUPE, 29730, TAPILULA, CHIAPAS |  | DRA. ANA KRISTHEL MELGAR ALVAREZ. | DIRECTORA DE LA UNIDAD | kriss_melga.@hotmail.com. | 9612557286 | SPLIT | CARRIER | S/M | 34051309001 | 12 000 BTU | 1 | 0 |  | 0
SURESTE | CSSSA017521 | CHIAPAS | HOSPITAL BÁSICO COMUNITARIO, TAPILULA | CARRETERA INTERNACIONAL A PICHUCALCO, SIN NUMERO , BARRIO GUADALUPE, 29730, TAPILULA, CHIAPAS |  | DRA. ANA KRISTHEL MELGAR ALVAREZ. | DIRECTORA DE LA UNIDAD | kriss_melga.@hotmail.com. | 9612557287 | SPLIT | CARRIER | 40PRC11234-E | S/S | 12 000 BTU | 1 | 0 |  | 0
SURESTE | CSSSA017521 | CHIAPAS | HOSPITAL BÁSICO COMUNITARIO, TAPILULA | CARRETERA INTERNACIONAL A PICHUCALCO, SIN NUMERO , BARRIO GUADALUPE, 29730, TAPILULA, CHIAPAS |  | DRA. ANA KRISTHEL MELGAR ALVAREZ. | DIRECTORA DE LA UNIDAD | kriss_melga.@hotmail.com. | 9612557288 | SPLIT | CIAC | S/M | 948700111736 | 12 000 BTU | 1 | 0 |  | 0
SURESTE | CSSSA017521 | CHIAPAS | HOSPITAL BÁSICO COMUNITARIO, TAPILULA | CARRETERA INTERNACIONAL A PICHUCALCO, SIN NUMERO , BARRIO GUADALUPE, 29730, TAPILULA, CHIAPAS |  | DRA. ANA KRISTHEL MELGAR ALVAREZ. | DIRECTORA DE LA UNIDAD | kriss_melga.@hotmail.com. | 9612557289 | SPLIT | CIAC | S/M | 94870011553 | 12 000 BTU | 1 | 0 |  | 0
SURESTE | CSSSA017521 | CHIAPAS | HOSPITAL BÁSICO COMUNITARIO, TAPILULA | CARRETERA INTERNACIONAL A PICHUCALCO, SIN NUMERO , BARRIO GUADALUPE, 29730, TAPILULA, CHIAPAS |  | DRA. ANA KRISTHEL MELGAR ALVAREZ. | DIRECTORA DE LA UNIDAD | kriss_melga.@hotmail.com. | 9612557290 | SPLIT | CARRIER | 3405418850 | S/S | 12 000 BTU | 1 | 0 |  | 0
SURESTE | CSSSA017521 | CHIAPAS | HOSPITAL BÁSICO COMUNITARIO, TAPILULA | CARRETERA INTERNACIONAL A PICHUCALCO, SIN NUMERO , BARRIO GUADALUPE, 29730, TAPILULA, CHIAPAS |  | DRA. ANA KRISTHEL MELGAR ALVAREZ. | DIRECTORA DE LA UNIDAD | kriss_melga.@hotmail.com. | 9612557291 | SPLIT | CARRIER | 38PRC123 | 340541885028 | 12 000 BTU | 1 | 0 |  | 0
SURESTE | CSSSA017521 | CHIAPAS | HOSPITAL BÁSICO COMUNITARIO, TAPILULA | CARRETERA INTERNACIONAL A PICHUCALCO, SIN NUMERO , BARRIO GUADALUPE, 29730, TAPILULA, CHIAPAS |  | DRA. ANA KRISTHEL MELGAR ALVAREZ. | DIRECTORA DE LA UNIDAD | kriss_melga.@hotmail.com. | 9612557292 | SPLIT | CARRIER | S/M | S/S | 12 000 BTU | 1 | 0 |  | 0
SURESTE | CSSSA017521 | CHIAPAS | HOSPITAL BÁSICO COMUNITARIO, TAPILULA | CARRETERA INTERNACIONAL A PICHUCALCO, SIN NUMERO , BARRIO GUADALUPE, 29730, TAPILULA, CHIAPAS |  | DRA. ANA KRISTHEL MELGAR ALVAREZ. | DIRECTORA DE LA UNIDAD | kriss_melga.@hotmail.com. | 9612557293 | SPLIT | CARRIER | S/M | S/S | 12 000 BTU | 1 | 0 |  | 0
SURESTE | CSSSA017521 | CHIAPAS | HOSPITAL BÁSICO COMUNITARIO, TAPILULA | CARRETERA INTERNACIONAL A PICHUCALCO, SIN NUMERO , BARRIO GUADALUPE, 29730, TAPILULA, CHIAPAS |  | DRA. ANA KRISTHEL MELGAR ALVAREZ. | DIRECTORA DE LA UNIDAD | kriss_melga.@hotmail.com. | 9612557294 | SPLIT | CIAC | S/M | S/S | 12 000 BTU | 1 | 0 |  | 0
SURESTE | CSSSA017521 | CHIAPAS | HOSPITAL BÁSICO COMUNITARIO, TAPILULA | CARRETERA INTERNACIONAL A PICHUCALCO, SIN NUMERO , BARRIO GUADALUPE, 29730, TAPILULA, CHIAPAS |  | DRA. ANA KRISTHEL MELGAR ALVAREZ. | DIRECTORA DE LA UNIDAD | kriss_melga.@hotmail.com. | 9612557295 | SPLIT | CIAC | S/M | 3B94870011740 | 12 000 BTU | 1 | 0 |  | 0
SURESTE | CSSSA017521 | CHIAPAS | HOSPITAL BÁSICO COMUNITARIO, TAPILULA | CARRETERA INTERNACIONAL A PICHUCALCO, SIN NUMERO , BARRIO GUADALUPE, 29730, TAPILULA, CHIAPAS |  | DRA. ANA KRISTHEL MELGAR ALVAREZ. | DIRECTORA DE LA UNIDAD | kriss_melga.@hotmail.com. | 9612557296 | SPLIT | CARRIER | 40PRC1234-E | S/S | 12 000 BTU | 1 | 0 |  | 0
SURESTE | CSSSA017521 | CHIAPAS | HOSPITAL BÁSICO COMUNITARIO, TAPILULA | CARRETERA INTERNACIONAL A PICHUCALCO, SIN NUMERO , BARRIO GUADALUPE, 29730, TAPILULA, CHIAPAS |  | DRA. ANA KRISTHEL MELGAR ALVAREZ. | DIRECTORA DE LA UNIDAD | kriss_melga.@hotmail.com. | 9612557297 | SPLIT | CARRIER | S/M | S/S | 12 000 BTU | 1 | 0 |  | 0
SURESTE | CSSSA017521 | CHIAPAS | HOSPITAL BÁSICO COMUNITARIO, TAPILULA | CARRETERA INTERNACIONAL A PICHUCALCO, SIN NUMERO , BARRIO GUADALUPE, 29730, TAPILULA, CHIAPAS |  | DRA. ANA KRISTHEL MELGAR ALVAREZ. | DIRECTORA DE LA UNIDAD | kriss_melga.@hotmail.com. | 9612557298 | SPLIT | CARRIER | 38PRC123AC | S/S | 12 000 BTU | 1 | 0 |  | 0
SURESTE | CSSSA017521 | CHIAPAS | HOSPITAL BÁSICO COMUNITARIO, TAPILULA | CARRETERA INTERNACIONAL A PICHUCALCO, SIN NUMERO , BARRIO GUADALUPE, 29730, TAPILULA, CHIAPAS |  | DRA. ANA KRISTHEL MELGAR ALVAREZ. | DIRECTORA DE LA UNIDAD | kriss_melga.@hotmail.com. | 9612557299 | SPLIT | CARRIER | 40PRC1234-E | S/S | 12 000 BTU | 1 | 0 |  | 0
SURESTE | CSSSA017521 | CHIAPAS | HOSPITAL BÁSICO COMUNITARIO, TAPILULA | CARRETERA INTERNACIONAL A PICHUCALCO, SIN NUMERO , BARRIO GUADALUPE, 29730, TAPILULA, CHIAPAS |  | DRA. ANA KRISTHEL MELGAR ALVAREZ. | DIRECTORA DE LA UNIDAD | kriss_melga.@hotmail.com. | 9612557300 | SPLIT | CARRIER | 40PRC1234-E | S/S | 12 000 BTU | 1 | 0 |  | 0
SURESTE | CSSSA017912 | CHIAPAS | CENTRO DE SALUD SOLOSUCHIAPA | CALLE FRANCISCO I. MADERO, SIN NUMERO , COLONIA CENTRO, 29580, SOLOSUCHIAPA, CHIAPAS |  | DR. DANIEL HERRERA CHANONA | RESPONSABLE DE LA UNIDAD | daniel.herch@hotmail.com | 9321290995 | SPLIT | CONFOR STAR | CCH012CD | S/S | 12 000 BTU | 1 | 0 |  | 0
SURESTE | CSSSA017912 | CHIAPAS | CENTRO DE SALUD SOLOSUCHIAPA | CALLE FRANCISCO I. MADERO, SIN NUMERO , COLONIA CENTRO, 29580, SOLOSUCHIAPA, CHIAPAS |  | DR. DANIEL HERRERA CHANONA | RESPONSABLE DE LA UNIDAD | daniel.herch@hotmail.com | 9321290996 | SPLIT | CONFOR STAR | CCH012CD | S/S | 12 000 BTU | 1 | 0 |  | 0
SURESTE | CSSSA017912 | CHIAPAS | CENTRO DE SALUD SOLOSUCHIAPA | CALLE FRANCISCO I. MADERO, SIN NUMERO , COLONIA CENTRO, 29580, SOLOSUCHIAPA, CHIAPAS |  | DR. DANIEL HERRERA CHANONA | RESPONSABLE DE LA UNIDAD | daniel.herch@hotmail.com | 9321290997 | SPLIT | CONFOR STAR | CCH012CD | S/S | 12 000 BTU | 1 | 0 |  | 0
SURESTE | CSSSA017912 | CHIAPAS | CENTRO DE SALUD SOLOSUCHIAPA | CALLE FRANCISCO I. MADERO, SIN NUMERO , COLONIA CENTRO, 29580, SOLOSUCHIAPA, CHIAPAS |  | DR. DANIEL HERRERA CHANONA | RESPONSABLE DE LA UNIDAD | daniel.herch@hotmail.com | 9321290998 | SPLIT | CONFOR STAR | CCH012CD | S/S | 12 000 BTU | 1 | 0 |  | 0
SURESTE | CSSSA017912 | CHIAPAS | CENTRO DE SALUD SOLOSUCHIAPA | CALLE FRANCISCO I. MADERO, SIN NUMERO , COLONIA CENTRO, 29580, SOLOSUCHIAPA, CHIAPAS |  | DR. DANIEL HERRERA CHANONA | RESPONSABLE DE LA UNIDAD | daniel.herch@hotmail.com | 9321290999 | SPLIT | CONFOR STAR | CCH012CD | S/S | 12 000 BTU | 1 | 0 |  | 0
SURESTE | CSSSA017912 | CHIAPAS | CENTRO DE SALUD SOLOSUCHIAPA | CALLE FRANCISCO I. MADERO, SIN NUMERO , COLONIA CENTRO, 29580, SOLOSUCHIAPA, CHIAPAS |  | DR. DANIEL HERRERA CHANONA | RESPONSABLE DE LA UNIDAD | daniel.herch@hotmail.com | 9321291000 | SPLIT | WHIRLPOOL | WAF36050 | QK24ED3681 | 12 000 BTU | 1 | 0 |  | 0
SURESTE | CSSSA017912 | CHIAPAS | CENTRO DE SALUD SOLOSUCHIAPA | CALLE FRANCISCO I. MADERO, SIN NUMERO , COLONIA CENTRO, 29580, SOLOSUCHIAPA, CHIAPAS |  | DR. DANIEL HERRERA CHANONA | RESPONSABLE DE LA UNIDAD | daniel.herch@hotmail.com | 9321291001 | SPLIT | CARRIER | S/M | S/S | 12 000 BTU | 1 | 0 |  | 0
SURESTE | CSSSA017912 | CHIAPAS | CENTRO DE SALUD SOLOSUCHIAPA | CALLE FRANCISCO I. MADERO, SIN NUMERO , COLONIA CENTRO, 29580, SOLOSUCHIAPA, CHIAPAS |  | DR. DANIEL HERRERA CHANONA | RESPONSABLE DE LA UNIDAD | daniel.herch@hotmail.com | 9321291002 | SPLIT | PRIME | S/M | S/S | 12 000 BTU | 1 | 0 |  | 0
SURESTE | CSSSA017912 | CHIAPAS | CENTRO DE SALUD SOLOSUCHIAPA | CALLE FRANCISCO I. MADERO, SIN NUMERO , COLONIA CENTRO, 29580, SOLOSUCHIAPA, CHIAPAS |  | DR. DANIEL HERRERA CHANONA | RESPONSABLE DE LA UNIDAD | daniel.herch@hotmail.com | 9321291003 | SPLIT | PRIME | S/M | S/S | 12 000 BTU | 1 | 0 |  | 0
SURESTE | CSSSA017912 | CHIAPAS | CENTRO DE SALUD SOLOSUCHIAPA | CALLE FRANCISCO I. MADERO, SIN NUMERO , COLONIA CENTRO, 29580, SOLOSUCHIAPA, CHIAPAS |  | DR. DANIEL HERRERA CHANONA | RESPONSABLE DE LA UNIDAD | daniel.herch@hotmail.com | 9321291004 | SPLIT | PRIME | S/M | S/S | 12 000 BTU | 1 | 0 |  | 0
SURESTE | CSSSA020041 | CHIAPAS | CENTRO DE SALUD PANTEPEC | CALLE LA ESPERANZA, SIN NUMERO , EJIDO LA ESPERANZA, 29660, PANTEPEC, CHIAPAS |  | DRA. ADRIANA DE LA O RESENDIZ | RESPONSABLE DE LA UNIDAD | adrianadelao8396@gmail.com | 9931337608 | SPLIT | BENELUX | INVERTER | 1461/1808631 | 12 000 BTU | 1 | 0 |  | 0
SURESTE | CSSSA020041 | CHIAPAS | CENTRO DE SALUD PANTEPEC | CALLE LA ESPERANZA, SIN NUMERO , EJIDO LA ESPERANZA, 29660, PANTEPEC, CHIAPAS |  | DRA. ADRIANA DE LA O RESENDIZ | RESPONSABLE DE LA UNIDAD | adrianadelao8396@gmail.com | 9931337609 | SPLIT | BENELUX | S/M | S/S | 12 000 BTU | 1 | 0 |  | 0
SURESTE | CSSSA020193 | CHIAPAS | CENTRO DE SALUD CON SERVICIOS AMPLIADOS IXHUATÁN | CAMINO SIN NOMBRE, SIN NUMERO, COLONIA MIGUEL ALDAMA, 29750, IXHUATÁN, CHIAPAS |  | DR. LOISEL ALVAREZ ESCOLASTICO | DIRECTOR DE LA UNIDAD | loi_1784@hotmail.com | 9321112067 | SPLIT | CARRIER | 1 TONELADA | S/S | 12 000 BTU | 1 | 0 |  | 0
SURESTE | CSSSA020193 | CHIAPAS | CENTRO DE SALUD CON SERVICIOS AMPLIADOS IXHUATÁN | CAMINO SIN NOMBRE, SIN NUMERO, COLONIA MIGUEL ALDAMA, 29750, IXHUATÁN, CHIAPAS |  | DR. LOISEL ALVAREZ ESCOLASTICO | DIRECTOR DE LA UNIDAD | loi_1784@hotmail.com | 9321112068 | SPLIT | CARRIER | 1 TONELADA | S/S | 12 000 BTU | 1 | 0 |  | 0
SURESTE | CSSSA020193 | CHIAPAS | CENTRO DE SALUD CON SERVICIOS AMPLIADOS IXHUATÁN | CAMINO SIN NOMBRE, SIN NUMERO, COLONIA MIGUEL ALDAMA, 29750, IXHUATÁN, CHIAPAS |  | DR. LOISEL ALVAREZ ESCOLASTICO | DIRECTOR DE LA UNIDAD | loi_1784@hotmail.com | 9321112069 | SPLIT | MIRAGE | S/M | S/S | 12 000 BTU | 1 | 0 |  | 0
SURESTE | CSSSA020193 | CHIAPAS | CENTRO DE SALUD CON SERVICIOS AMPLIADOS IXHUATÁN | CAMINO SIN NOMBRE, SIN NUMERO, COLONIA MIGUEL ALDAMA, 29750, IXHUATÁN, CHIAPAS |  | DR. LOISEL ALVAREZ ESCOLASTICO | DIRECTOR DE LA UNIDAD | loi_1784@hotmail.com | 9321112070 | SPLIT | CARRIER | 1 TONELADA | S/S | 12 000 BTU | 1 | 0 |  | 0
SURESTE | CSSSA020193 | CHIAPAS | CENTRO DE SALUD CON SERVICIOS AMPLIADOS IXHUATÁN | CAMINO SIN NOMBRE, SIN NUMERO, COLONIA MIGUEL ALDAMA, 29750, IXHUATÁN, CHIAPAS |  | DR. LOISEL ALVAREZ ESCOLASTICO | DIRECTOR DE LA UNIDAD | loi_1784@hotmail.com | 9321112071 | SPLIT | CARRIER | 1 TONELADA | S/S | 12 000 BTU | 1 | 0 |  | 0
SURESTE | CSSSA020193 | CHIAPAS | CENTRO DE SALUD CON SERVICIOS AMPLIADOS IXHUATÁN | CAMINO SIN NOMBRE, SIN NUMERO, COLONIA MIGUEL ALDAMA, 29750, IXHUATÁN, CHIAPAS |  | DR. LOISEL ALVAREZ ESCOLASTICO | DIRECTOR DE LA UNIDAD | loi_1784@hotmail.com | 9321112072 | SPLIT | MIRAGE | 1 TONELADA | S/S | 12 000 BTU | 1 | 0 |  | 0
SURESTE | CSSSA020193 | CHIAPAS | CENTRO DE SALUD CON SERVICIOS AMPLIADOS IXHUATÁN | CAMINO SIN NOMBRE, SIN NUMERO, COLONIA MIGUEL ALDAMA, 29750, IXHUATÁN, CHIAPAS |  | DR. LOISEL ALVAREZ ESCOLASTICO | DIRECTOR DE LA UNIDAD | loi_1784@hotmail.com | 9321112073 | SPLIT | CARRIER | 1 TONELADA | S/S | 12 000 BTU | 1 | 0 |  | 0
SURESTE | CSSSA020193 | CHIAPAS | CENTRO DE SALUD CON SERVICIOS AMPLIADOS IXHUATÁN | CAMINO SIN NOMBRE, SIN NUMERO, COLONIA MIGUEL ALDAMA, 29750, IXHUATÁN, CHIAPAS |  | DR. LOISEL ALVAREZ ESCOLASTICO | DIRECTOR DE LA UNIDAD | loi_1784@hotmail.com | 9321112074 | SPLIT | CARRIER | 1 TONELADA | S/S | 12 000 BTU | 1 | 0 |  | 0
SURESTE | CSSSA000745 | CHIAPAS | CENTRO DE SALUD EL BOSQUE | CALLE PROGRESO, SIN NUMERO , BARRIO SAN RAMON, 29840, EL BOSQUE, CHIAPAS |  | DR. ROBERTO CARLOS UTRILLA MATABU | DIRECTOR DE LA UNIDAD | matabum83@hotmail.com | 9611971855 | SPLIT | YORK | SM | SS | 12 000 BTU | 1 | 0 |  | 0
SURESTE | CSSSA000745 | CHIAPAS | CENTRO DE SALUD EL BOSQUE | CALLE PROGRESO, SIN NUMERO , BARRIO SAN RAMON, 29840, EL BOSQUE, CHIAPAS |  | DR. ROBERTO CARLOS UTRILLA MATABU | DIRECTOR DE LA UNIDAD | matabum83@hotmail.com | 9611971856 | SPLIT | YORK | SM | SS | 12 000 BTU | 1 | 0 |  | 0
SURESTE | CSSSA000745 | CHIAPAS | CENTRO DE SALUD EL BOSQUE | CALLE PROGRESO, SIN NUMERO , BARRIO SAN RAMON, 29840, EL BOSQUE, CHIAPAS |  | DR. ROBERTO CARLOS UTRILLA MATABU | DIRECTOR DE LA UNIDAD | matabum83@hotmail.com | 9611971857 | SPLIT | YORK | SM | SS | 12 000 BTU | 1 | 0 |  | 0
SURESTE | CSSSA000745 | CHIAPAS | CENTRO DE SALUD EL BOSQUE | CALLE PROGRESO, SIN NUMERO , BARRIO SAN RAMON, 29840, EL BOSQUE, CHIAPAS |  | DR. ROBERTO CARLOS UTRILLA MATABU | DIRECTOR DE LA UNIDAD | matabum83@hotmail.com | 9611971858 | SPLIT | YORK | SM | SS | 12 000 BTU | 1 | 0 |  | 0
SURESTE | CSSSA000745 | CHIAPAS | CENTRO DE SALUD EL BOSQUE | CALLE PROGRESO, SIN NUMERO , BARRIO SAN RAMON, 29840, EL BOSQUE, CHIAPAS |  | DR. ROBERTO CARLOS UTRILLA MATABU | DIRECTOR DE LA UNIDAD | matabum83@hotmail.com | 9611971859 | SPLIT | YORK | SM | SS | 12 000 BTU | 1 | 0 |  | 0
SURESTE | CSSSA000745 | CHIAPAS | CENTRO DE SALUD EL BOSQUE | CALLE PROGRESO, SIN NUMERO , BARRIO SAN RAMON, 29840, EL BOSQUE, CHIAPAS |  | DR. ROBERTO CARLOS UTRILLA MATABU | DIRECTOR DE LA UNIDAD | matabum83@hotmail.com | 9611971860 | SPLIT | YORK | SM | SS | 12 000 BTU | 1 | 0 |  | 0
SURESTE | CSSSA000745 | CHIAPAS | CENTRO DE SALUD EL BOSQUE | CALLE PROGRESO, SIN NUMERO , BARRIO SAN RAMON, 29840, EL BOSQUE, CHIAPAS |  | DR. ROBERTO CARLOS UTRILLA MATABU | DIRECTOR DE LA UNIDAD | matabum83@hotmail.com | 9611971861 | SPLIT | YORK | SM | SS | 12 000 BTU | 1 | 0 |  | 0
SURESTE | CSSSA000745 | CHIAPAS | CENTRO DE SALUD EL BOSQUE | CALLE PROGRESO, SIN NUMERO , BARRIO SAN RAMON, 29840, EL BOSQUE, CHIAPAS |  | DR. ROBERTO CARLOS UTRILLA MATABU | DIRECTOR DE LA UNIDAD | matabum83@hotmail.com | 9611971862 | SPLIT | YORK | SM | SS | 12 000 BTU | 1 | 0 |  | 0
SURESTE | CSSSA000745 | CHIAPAS | CENTRO DE SALUD EL BOSQUE | CALLE PROGRESO, SIN NUMERO , BARRIO SAN RAMON, 29840, EL BOSQUE, CHIAPAS |  | DR. ROBERTO CARLOS UTRILLA MATABU | DIRECTOR DE LA UNIDAD | matabum83@hotmail.com | 9611971863 | SPLIT | YORK | SM | SS | 12 000 BTU | 1 | 0 |  | 0
SURESTE | CSSSA005341 | CHIAPAS | CENTRO DE SALUD CON HOSPITALIZACION PUEBLO NUEVO SOLISTAHUACÁN | AVENIDA PRIMERA NORTE, SIN NUMERO , BARRIO GUADALUPE, 29750, PUEBLO NUEVO SOLISTAHUACÁN, CHIAPAS |  | DR. RAMIRO ESTRADA ROSALES | DIRECTOR DE LA UNIDAD | estradaramiro@hotmail.com | 9191000206 | SPLIT | BRYANT | S/M | S/S | 12 000 BTU | 1 | 0 |  | 0
SURESTE | CSSSA005341 | CHIAPAS | CENTRO DE SALUD CON HOSPITALIZACION PUEBLO NUEVO SOLISTAHUACÁN | AVENIDA PRIMERA NORTE, SIN NUMERO , BARRIO GUADALUPE, 29750, PUEBLO NUEVO SOLISTAHUACÁN, CHIAPAS |  | DR. RAMIRO ESTRADA ROSALES | DIRECTOR DE LA UNIDAD | estradaramiro@hotmail.com | 9191000206 | SPLIT | CARRIER | INVERT | S/S | 12 000 BTU | 1 | 0 |  | 0
SURESTE | CSSSA005464 | CHIAPAS | CENTRO DE SALUD URBANO REFORMA, CHIAPAS | AVENIDA VENEZUELA, SIN NUMERO , COLONIA REFORMA CENTRO, 29500, REFORMA, CHIAPAS |  | DR. PEDRO ARELLANO MADRIGAL | DIRECTOR DE LA UNIDAD | pedro_esponja_2hotmail.com | 9931320847 | SPLIT | YORK | S/M | S/S | 12000 BTU | 1 | 0 |  | 0
SURESTE | CSSSA005464 | CHIAPAS | CENTRO DE SALUD URBANO REFORMA, CHIAPAS | AVENIDA VENEZUELA, SIN NUMERO , COLONIA REFORMA CENTRO, 29500, REFORMA, CHIAPAS |  | DR. PEDRO ARELLANO MADRIGAL | DIRECTOR DE LA UNIDAD | pedro_esponja_2hotmail.com | 9931320848 | SPLIT | YORK | S/M | S/S | 18000 BTU | 1 | 0 |  | 0
SURESTE | CSSSA005464 | CHIAPAS | CENTRO DE SALUD URBANO REFORMA, CHIAPAS | AVENIDA VENEZUELA, SIN NUMERO , COLONIA REFORMA CENTRO, 29500, REFORMA, CHIAPAS |  | DR. PEDRO ARELLANO MADRIGAL | DIRECTOR DE LA UNIDAD | pedro_esponja_2hotmail.com | 9931320849 | SPLIT | YORK | S/M | S/S | 18000 BTU | 1 | 0 |  | 0
SURESTE | CSSSA005464 | CHIAPAS | CENTRO DE SALUD URBANO REFORMA, CHIAPAS | AVENIDA VENEZUELA, SIN NUMERO , COLONIA REFORMA CENTRO, 29500, REFORMA, CHIAPAS |  | DR. PEDRO ARELLANO MADRIGAL | DIRECTOR DE LA UNIDAD | pedro_esponja_2hotmail.com | 9931320850 | SPLIT | YORK | S/M | S/S | 12000 BTU | 1 | 0 |  | 0
SURESTE | CSSSA005464 | CHIAPAS | CENTRO DE SALUD URBANO REFORMA, CHIAPAS | AVENIDA VENEZUELA, SIN NUMERO , COLONIA REFORMA CENTRO, 29500, REFORMA, CHIAPAS |  | DR. PEDRO ARELLANO MADRIGAL | DIRECTOR DE LA UNIDAD | pedro_esponja_2hotmail.com | 9931320851 | SPLIT | YORK | S/M | S/S | 18000 BTU | 1 | 0 |  | 0
SURESTE | CSSSA005464 | CHIAPAS | CENTRO DE SALUD URBANO REFORMA, CHIAPAS | AVENIDA VENEZUELA, SIN NUMERO , COLONIA REFORMA CENTRO, 29500, REFORMA, CHIAPAS |  | DR. PEDRO ARELLANO MADRIGAL | DIRECTOR DE LA UNIDAD | pedro_esponja_2hotmail.com | 9931320852 | SPLIT | YORK | S/M | S/S | 12000 BTU | 1 | 0 |  | 0
SURESTE | CSSSA005464 | CHIAPAS | CENTRO DE SALUD URBANO REFORMA, CHIAPAS | AVENIDA VENEZUELA, SIN NUMERO , COLONIA REFORMA CENTRO, 29500, REFORMA, CHIAPAS |  | DR. PEDRO ARELLANO MADRIGAL | DIRECTOR DE LA UNIDAD | pedro_esponja_2hotmail.com | 9931320853 | SPLIT | YORK | S/M | S/S | 12000 BTU | 1 | 0 |  | 0
SURESTE | CSSSA005464 | CHIAPAS | CENTRO DE SALUD URBANO REFORMA, CHIAPAS | AVENIDA VENEZUELA, SIN NUMERO , COLONIA REFORMA CENTRO, 29500, REFORMA, CHIAPAS |  | DR. PEDRO ARELLANO MADRIGAL | DIRECTOR DE LA UNIDAD | pedro_esponja_2hotmail.com | 9931320854 | SPLIT | MIRAGE | S/M | S/S | 12000 BTU | 1 | 0 |  | 0
SURESTE | CSSSA005464 | CHIAPAS | CENTRO DE SALUD URBANO REFORMA, CHIAPAS | AVENIDA VENEZUELA, SIN NUMERO , COLONIA REFORMA CENTRO, 29500, REFORMA, CHIAPAS |  | DR. PEDRO ARELLANO MADRIGAL | DIRECTOR DE LA UNIDAD | pedro_esponja_2hotmail.com | 9931320855 | SPLIT | CARRIER | S/M | S/S | 12000 BTU | 1 | 0 |  | 0
SURESTE | CSSSA005464 | CHIAPAS | CENTRO DE SALUD URBANO REFORMA, CHIAPAS | AVENIDA VENEZUELA, SIN NUMERO , COLONIA REFORMA CENTRO, 29500, REFORMA, CHIAPAS |  | DR. PEDRO ARELLANO MADRIGAL | DIRECTOR DE LA UNIDAD | pedro_esponja_2hotmail.com | 9931320856 | SPLIT | MIRAGE | S/M | S/S | 12000 BTU | 1 | 0 |  | 0
SURESTE | CSSSA005464 | CHIAPAS | CENTRO DE SALUD URBANO REFORMA, CHIAPAS | AVENIDA VENEZUELA, SIN NUMERO , COLONIA REFORMA CENTRO, 29500, REFORMA, CHIAPAS |  | DR. PEDRO ARELLANO MADRIGAL | DIRECTOR DE LA UNIDAD | pedro_esponja_2hotmail.com | 9931320857 | SPLIT | CARRIER | S/M | S/S | 12000 BTU | 1 | 0 |  | 0
SURESTE | CSSSA005464 | CHIAPAS | CENTRO DE SALUD URBANO REFORMA, CHIAPAS | AVENIDA VENEZUELA, SIN NUMERO , COLONIA REFORMA CENTRO, 29500, REFORMA, CHIAPAS |  | DR. PEDRO ARELLANO MADRIGAL | DIRECTOR DE LA UNIDAD | pedro_esponja_2hotmail.com | 9931320858 | SPLIT | YORK | S/M | S/S | 18000 BTU | 1 | 0 |  | 0
SURESTE | CSSSA005464 | CHIAPAS | CENTRO DE SALUD URBANO REFORMA, CHIAPAS | AVENIDA VENEZUELA, SIN NUMERO , COLONIA REFORMA CENTRO, 29500, REFORMA, CHIAPAS |  | DR. PEDRO ARELLANO MADRIGAL | DIRECTOR DE LA UNIDAD | pedro_esponja_2hotmail.com | 9931320859 | SPLIT | YORK | S/M | S/S | 12000 BTU | 1 | 0 |  | 0
SURESTE | CSSSA005464 | CHIAPAS | CENTRO DE SALUD URBANO REFORMA, CHIAPAS | AVENIDA VENEZUELA, SIN NUMERO , COLONIA REFORMA CENTRO, 29500, REFORMA, CHIAPAS |  | DR. PEDRO ARELLANO MADRIGAL | DIRECTOR DE LA UNIDAD | pedro_esponja_2hotmail.com | 9931320860 | SPLIT | YORK | S/M | S/S | 12000 BTU | 1 | 0 |  | 0
SURESTE | CSSSA005464 | CHIAPAS | CENTRO DE SALUD URBANO REFORMA, CHIAPAS | AVENIDA VENEZUELA, SIN NUMERO , COLONIA REFORMA CENTRO, 29500, REFORMA, CHIAPAS |  | DR. PEDRO ARELLANO MADRIGAL | DIRECTOR DE LA UNIDAD | pedro_esponja_2hotmail.com | 9931320861 | SPLIT | YORK | S/M | S/S | 12000 BTU | 1 | 0 |  | 0
SURESTE | CSSSA005464 | CHIAPAS | CENTRO DE SALUD URBANO REFORMA, CHIAPAS | AVENIDA VENEZUELA, SIN NUMERO , COLONIA REFORMA CENTRO, 29500, REFORMA, CHIAPAS |  | DR. PEDRO ARELLANO MADRIGAL | DIRECTOR DE LA UNIDAD | pedro_esponja_2hotmail.com | 9931320862 | SPLIT | MIRAGE | S/M | S/S | 12000 BTU | 1 | 0 |  | 0
SURESTE | CSSSA005464 | CHIAPAS | CENTRO DE SALUD URBANO REFORMA, CHIAPAS | AVENIDA VENEZUELA, SIN NUMERO , COLONIA REFORMA CENTRO, 29500, REFORMA, CHIAPAS |  | DR. PEDRO ARELLANO MADRIGAL | DIRECTOR DE LA UNIDAD | pedro_esponja_2hotmail.com | 9931320863 | SPLIT | TCL | S/M | S/S | 12000 BTU | 1 | 0 |  | 0
SURESTE | CSSSA005464 | CHIAPAS | CENTRO DE SALUD URBANO REFORMA, CHIAPAS | AVENIDA VENEZUELA, SIN NUMERO , COLONIA REFORMA CENTRO, 29500, REFORMA, CHIAPAS |  | DR. PEDRO ARELLANO MADRIGAL | DIRECTOR DE LA UNIDAD | pedro_esponja_2hotmail.com | 9931320864 | SPLIT | YORK | S/M | S/S | 18000 BTU | 1 | 0 |  | 0
SURESTE | CSSSA005464 | CHIAPAS | CENTRO DE SALUD URBANO REFORMA, CHIAPAS | AVENIDA VENEZUELA, SIN NUMERO , COLONIA REFORMA CENTRO, 29500, REFORMA, CHIAPAS |  | DR. PEDRO ARELLANO MADRIGAL | DIRECTOR DE LA UNIDAD | pedro_esponja_2hotmail.com | 9931320865 | SPLIT | MIRAGE | S/M | S/S | 18000 BTU | 1 | 0 |  | 0
SURESTE | CSSSA005464 | CHIAPAS | CENTRO DE SALUD URBANO REFORMA, CHIAPAS | AVENIDA VENEZUELA, SIN NUMERO , COLONIA REFORMA CENTRO, 29500, REFORMA, CHIAPAS |  | DR. PEDRO ARELLANO MADRIGAL | DIRECTOR DE LA UNIDAD | pedro_esponja_2hotmail.com | 9931320866 | SPLIT | CARRIER | S/M | S/S | 12000 BTU | 1 | 0 |  | 0
SURESTE | CSSSA005464 | CHIAPAS | CENTRO DE SALUD URBANO REFORMA, CHIAPAS | AVENIDA VENEZUELA, SIN NUMERO , COLONIA REFORMA CENTRO, 29500, REFORMA, CHIAPAS |  | DR. PEDRO ARELLANO MADRIGAL | DIRECTOR DE LA UNIDAD | pedro_esponja_2hotmail.com | 9931320867 | SPLIT | CARRIER | S/M | S/S | 12000 BTU | 1 | 0 |  | 0
SURESTE | CSSSA005464 | CHIAPAS | CENTRO DE SALUD URBANO REFORMA, CHIAPAS | AVENIDA VENEZUELA, SIN NUMERO , COLONIA REFORMA CENTRO, 29500, REFORMA, CHIAPAS |  | DR. PEDRO ARELLANO MADRIGAL | DIRECTOR DE LA UNIDAD | pedro_esponja_2hotmail.com | 9931320868 | SPLIT | CARRIER | S/M | S/S | 12000 BTU | 1 | 0 |  | 0
SURESTE | CSSSA005464 | CHIAPAS | CENTRO DE SALUD URBANO REFORMA, CHIAPAS | AVENIDA VENEZUELA, SIN NUMERO , COLONIA REFORMA CENTRO, 29500, REFORMA, CHIAPAS |  | DR. PEDRO ARELLANO MADRIGAL | DIRECTOR DE LA UNIDAD | pedro_esponja_2hotmail.com | 9931320869 | SPLIT | CARRIER | S/M | S/S | 12000 BTU | 1 | 0 |  | 0
SURESTE | CSSSA005464 | CHIAPAS | CENTRO DE SALUD URBANO REFORMA, CHIAPAS | AVENIDA VENEZUELA, SIN NUMERO , COLONIA REFORMA CENTRO, 29500, REFORMA, CHIAPAS |  | DR. PEDRO ARELLANO MADRIGAL | DIRECTOR DE LA UNIDAD | pedro_esponja_2hotmail.com | 9931320870 | SPLIT | CARRIER | S/M | S/S | 12000 BTU | 1 | 0 |  | 0
SURESTE | CSSSA005464 | CHIAPAS | CENTRO DE SALUD URBANO REFORMA, CHIAPAS | AVENIDA VENEZUELA, SIN NUMERO , COLONIA REFORMA CENTRO, 29500, REFORMA, CHIAPAS |  | DR. PEDRO ARELLANO MADRIGAL | DIRECTOR DE LA UNIDAD | pedro_esponja_2hotmail.com | 9931320871 | SPLIT | CARRIER | S/M | S/S | 18000 BTU | 1 | 0 |  | 0
SURESTE | CSSSA005464 | CHIAPAS | CENTRO DE SALUD URBANO REFORMA, CHIAPAS | AVENIDA VENEZUELA, SIN NUMERO , COLONIA REFORMA CENTRO, 29500, REFORMA, CHIAPAS |  | DR. PEDRO ARELLANO MADRIGAL | DIRECTOR DE LA UNIDAD | pedro_esponja_2hotmail.com | 9931320872 | SPLIT | MIRAGE | S/M | S/S | 12000 BTU | 1 | 0 |  | 0
SURESTE | CSSSA005464 | CHIAPAS | CENTRO DE SALUD URBANO REFORMA, CHIAPAS | AVENIDA VENEZUELA, SIN NUMERO , COLONIA REFORMA CENTRO, 29500, REFORMA, CHIAPAS |  | DR. PEDRO ARELLANO MADRIGAL | DIRECTOR DE LA UNIDAD | pedro_esponja_2hotmail.com | 9931320873 | SPLIT | MIRAGE | S/M | S/S | 18000 BTU | 1 | 0 |  | 0
SURESTE | CSSSA005464 | CHIAPAS | CENTRO DE SALUD URBANO REFORMA, CHIAPAS | AVENIDA VENEZUELA, SIN NUMERO , COLONIA REFORMA CENTRO, 29500, REFORMA, CHIAPAS |  | DR. PEDRO ARELLANO MADRIGAL | DIRECTOR DE LA UNIDAD | pedro_esponja_2hotmail.com | 9931320874 | SPLIT | CARRIER | S/M | S/S | 12000 BTU | 1 | 0 |  | 0
SURESTE | CSSSA005464 | CHIAPAS | CENTRO DE SALUD URBANO REFORMA, CHIAPAS | AVENIDA VENEZUELA, SIN NUMERO , COLONIA REFORMA CENTRO, 29500, REFORMA, CHIAPAS |  | DR. PEDRO ARELLANO MADRIGAL | DIRECTOR DE LA UNIDAD | pedro_esponja_2hotmail.com | 9931320875 | SPLIT | MIRAGE | S/M | S/S | 12000 BTU | 1 | 0 |  | 0
SURESTE | CSSSA005464 | CHIAPAS | CENTRO DE SALUD URBANO REFORMA, CHIAPAS | AVENIDA VENEZUELA, SIN NUMERO , COLONIA REFORMA CENTRO, 29500, REFORMA, CHIAPAS |  | DR. PEDRO ARELLANO MADRIGAL | DIRECTOR DE LA UNIDAD | pedro_esponja_2hotmail.com | 9931320876 | SPLIT | YORK | S/M | S/S | 18000 BTU | 1 | 0 |  | 0
SURESTE | CSSSA005464 | CHIAPAS | CENTRO DE SALUD URBANO REFORMA, CHIAPAS | AVENIDA VENEZUELA, SIN NUMERO , COLONIA REFORMA CENTRO, 29500, REFORMA, CHIAPAS |  | DR. PEDRO ARELLANO MADRIGAL | DIRECTOR DE LA UNIDAD | pedro_esponja_2hotmail.com | 9931320877 | SPLIT | YORK | S/M | S/S | 18000 BTU | 1 | 0 |  | 0
SURESTE | CSSSA005464 | CHIAPAS | CENTRO DE SALUD URBANO REFORMA, CHIAPAS | AVENIDA VENEZUELA, SIN NUMERO , COLONIA REFORMA CENTRO, 29500, REFORMA, CHIAPAS |  | DR. PEDRO ARELLANO MADRIGAL | DIRECTOR DE LA UNIDAD | pedro_esponja_2hotmail.com | 9931320878 | SPLIT | YORK | S/M | S/S | 18000 BTU | 1 | 0 |  | 0
SURESTE | CSSSA005464 | CHIAPAS | CENTRO DE SALUD URBANO REFORMA, CHIAPAS | AVENIDA VENEZUELA, SIN NUMERO , COLONIA REFORMA CENTRO, 29500, REFORMA, CHIAPAS |  | DR. PEDRO ARELLANO MADRIGAL | DIRECTOR DE LA UNIDAD | pedro_esponja_2hotmail.com | 9931320879 | SPLIT | YORK | S/M | S/S | 12000 BTU | 1 | 0 |  | 0
SURESTE | CSSSA005464 | CHIAPAS | CENTRO DE SALUD URBANO REFORMA, CHIAPAS | AVENIDA VENEZUELA, SIN NUMERO , COLONIA REFORMA CENTRO, 29500, REFORMA, CHIAPAS |  | DR. PEDRO ARELLANO MADRIGAL | DIRECTOR DE LA UNIDAD | pedro_esponja_2hotmail.com | 9931320880 | SPLIT | CIAC | S/M | S/S | 12000 BTU | 1 | 0 |  | 0
SURESTE | CSSSA005464 | CHIAPAS | CENTRO DE SALUD URBANO REFORMA, CHIAPAS | AVENIDA VENEZUELA, SIN NUMERO , COLONIA REFORMA CENTRO, 29500, REFORMA, CHIAPAS |  | DR. PEDRO ARELLANO MADRIGAL | DIRECTOR DE LA UNIDAD | pedro_esponja_2hotmail.com | 9931320881 | SPLIT | YORK | S/M | S/S | 12000 BTU | 1 | 0 |  | 0
SURESTE | CSSSA005464 | CHIAPAS | CENTRO DE SALUD URBANO REFORMA, CHIAPAS | AVENIDA VENEZUELA, SIN NUMERO , COLONIA REFORMA CENTRO, 29500, REFORMA, CHIAPAS |  | DR. PEDRO ARELLANO MADRIGAL | DIRECTOR DE LA UNIDAD | pedro_esponja_2hotmail.com | 9931320882 | SPLIT | PRIME | S/M | S/S | 18000 BTU | 1 | 0 |  | 0
SURESTE | CSSSA005464 | CHIAPAS | CENTRO DE SALUD URBANO REFORMA, CHIAPAS | AVENIDA VENEZUELA, SIN NUMERO , COLONIA REFORMA CENTRO, 29500, REFORMA, CHIAPAS |  | DR. PEDRO ARELLANO MADRIGAL | DIRECTOR DE LA UNIDAD | pedro_esponja_2hotmail.com | 9931320883 | SPLIT | MIRAGE | S/M | S/S | 12000 BTU | 1 | 0 |  | 0
SURESTE | CSSSA005464 | CHIAPAS | CENTRO DE SALUD URBANO REFORMA, CHIAPAS | AVENIDA VENEZUELA, SIN NUMERO , COLONIA REFORMA CENTRO, 29500, REFORMA, CHIAPAS |  | DR. PEDRO ARELLANO MADRIGAL | DIRECTOR DE LA UNIDAD | pedro_esponja_2hotmail.com | 9931320884 | SPLIT | YORK | S/M | S/S | 12000 BTU | 1 | 0 |  | 0
SURESTE | CSSSA005464 | CHIAPAS | CENTRO DE SALUD URBANO REFORMA, CHIAPAS | AVENIDA VENEZUELA, SIN NUMERO , COLONIA REFORMA CENTRO, 29500, REFORMA, CHIAPAS |  | DR. PEDRO ARELLANO MADRIGAL | DIRECTOR DE LA UNIDAD | pedro_esponja_2hotmail.com | 9931320885 | SPLIT | YORK | S/M | S/S | 12000 BTU | 1 | 0 |  | 0
SURESTE | CSSSA005464 | CHIAPAS | CENTRO DE SALUD URBANO REFORMA, CHIAPAS | AVENIDA VENEZUELA, SIN NUMERO , COLONIA REFORMA CENTRO, 29500, REFORMA, CHIAPAS |  | DR. PEDRO ARELLANO MADRIGAL | DIRECTOR DE LA UNIDAD | pedro_esponja_2hotmail.com | 9931320886 | SPLIT | YORK | S/M | S/S | 12000 BTU | 1 | 0 |  | 0
SURESTE | CSSSA005464 | CHIAPAS | CENTRO DE SALUD URBANO REFORMA, CHIAPAS | AVENIDA VENEZUELA, SIN NUMERO , COLONIA REFORMA CENTRO, 29500, REFORMA, CHIAPAS |  | DR. PEDRO ARELLANO MADRIGAL | DIRECTOR DE LA UNIDAD | pedro_esponja_2hotmail.com | 9931320887 | SPLIT | YORK | S/M | S/S | 12000 BTU | 1 | 0 |  | 0
SURESTE | CSSSA005464 | CHIAPAS | CENTRO DE SALUD URBANO REFORMA, CHIAPAS | AVENIDA VENEZUELA, SIN NUMERO , COLONIA REFORMA CENTRO, 29500, REFORMA, CHIAPAS |  | DR. PEDRO ARELLANO MADRIGAL | DIRECTOR DE LA UNIDAD | pedro_esponja_2hotmail.com | 9931320888 | SPLIT | YORK | S/M | S/S | 12000 BTU | 1 | 0 |  | 0
SURESTE | CSSSA005464 | CHIAPAS | CENTRO DE SALUD URBANO REFORMA, CHIAPAS | AVENIDA VENEZUELA, SIN NUMERO , COLONIA REFORMA CENTRO, 29500, REFORMA, CHIAPAS |  | DR. PEDRO ARELLANO MADRIGAL | DIRECTOR DE LA UNIDAD | pedro_esponja_2hotmail.com | 9931320889 | SPLIT | YORK | S/M | S/S | 12000 BTU | 1 | 0 |  | 0
SURESTE | CSSSA005464 | CHIAPAS | CENTRO DE SALUD URBANO REFORMA, CHIAPAS | AVENIDA VENEZUELA, SIN NUMERO , COLONIA REFORMA CENTRO, 29500, REFORMA, CHIAPAS |  | DR. PEDRO ARELLANO MADRIGAL | DIRECTOR DE LA UNIDAD | pedro_esponja_2hotmail.com | 9931320890 | SPLIT | CARRIER | S/M | S/S | 18000 BTU | 1 | 0 |  | 0
SURESTE | CSSSA009355 | CHIAPAS | CENTRO DE SALUD CON SERVICIOS AMPLIADOS HUITIUPAN, CHIAPAS | CARRETERA SALIDA A AMATAN, SIN NUMERO , BARRIO LAS PALMAS, 29710, HUITIUPÁN, CHIAPAS |  | DRA. INGRID SAMANTHA NORIERO ESCOBAR | DIRECTORA DE LA UNIDAD | ingridnoriero95@gmail.com | 9671079121 | SPLIT | CARRIER | 40UC183AE | D200007031215203170173 | 12000 BTU | 1 | 0 |  | 0
SURESTE | CSSSA009355 | CHIAPAS | CENTRO DE SALUD CON SERVICIOS AMPLIADOS HUITIUPAN, CHIAPAS | CARRETERA SALIDA A AMATAN, SIN NUMERO , BARRIO LAS PALMAS, 29710, HUITIUPÁN, CHIAPAS |  | DRA. INGRID SAMANTHA NORIERO ESCOBAR | DIRECTORA DE LA UNIDAD | ingridnoriero95@gmail.com | 9671079122 | SPLIT | CARRIER | SM | S/S | 12000 BTU | 1 | 0 |  | 0
SURESTE | CSSSA009355 | CHIAPAS | CENTRO DE SALUD CON SERVICIOS AMPLIADOS HUITIUPAN, CHIAPAS | CARRETERA SALIDA A AMATAN, SIN NUMERO , BARRIO LAS PALMAS, 29710, HUITIUPÁN, CHIAPAS |  | DRA. INGRID SAMANTHA NORIERO ESCOBAR | DIRECTORA DE LA UNIDAD | ingridnoriero95@gmail.com | 9671079123 | SPLIT | PRIME | HWSR36AWB | V150125188 | 12000 BTU | 1 | 0 |  | 0
SURESTE | CSSSA006094 | CHIAPAS | CENTRO DE SALUD SIMOJOVEL, CHIAPAS | AVENIDA CONSTITUCION ORIENTE, 22 , BARRIO SAN JOSE, 29820, SIMOJOVEL, CHIAPAS |  | DR. FABIAN ALBERTO GUTIERREZ LOPEZ | DIRECTOR DE LA UNIDAD | fabianalberto1984@hotmail.com | 9612157193 | SPLIT | TRANE | 4TTK1512A1LD0AAC | S/S | 12000 BTU |  | 0 |  | 0
SURESTE | CSSSA006094 | CHIAPAS | CENTRO DE SALUD SIMOJOVEL, CHIAPAS | AVENIDA CONSTITUCION ORIENTE, 22 , BARRIO SAN JOSE, 29820, SIMOJOVEL, CHIAPAS |  | DR. FABIAN ALBERTO GUTIERREZ LOPEZ | DIRECTOR DE LA UNIDAD | fabianalberto1984@hotmail.com | 9612157194 | SPLIT | TRANE | 4TTK1512A1LD0AAC | S/S | 12000 BTU |  | 0 |  | 0
SURESTE | CSSSA006094 | CHIAPAS | CENTRO DE SALUD SIMOJOVEL, CHIAPAS | AVENIDA CONSTITUCION ORIENTE, 22 , BARRIO SAN JOSE, 29820, SIMOJOVEL, CHIAPAS |  | DR. FABIAN ALBERTO GUTIERREZ LOPEZ | DIRECTOR DE LA UNIDAD | fabianalberto1984@hotmail.com | 9612157195 | SPLIT | TRANE | 4TTK1512A1LD0AAC | S/S | 12000 BTU |  | 0 |  | 0
SURESTE | CSSSA006094 | CHIAPAS | CENTRO DE SALUD SIMOJOVEL, CHIAPAS | AVENIDA CONSTITUCION ORIENTE, 22 , BARRIO SAN JOSE, 29820, SIMOJOVEL, CHIAPAS |  | DR. FABIAN ALBERTO GUTIERREZ LOPEZ | DIRECTOR DE LA UNIDAD | fabianalberto1984@hotmail.com | 9612157196 | SPLIT | TRANE | 4TTK1512A1LD0AAC | S/S | 12000 BTU |  | 0 |  | 0
SURESTE | CSSSA006094 | CHIAPAS | CENTRO DE SALUD SIMOJOVEL, CHIAPAS | AVENIDA CONSTITUCION ORIENTE, 22 , BARRIO SAN JOSE, 29820, SIMOJOVEL, CHIAPAS |  | DR. FABIAN ALBERTO GUTIERREZ LOPEZ | DIRECTOR DE LA UNIDAD | fabianalberto1984@hotmail.com | 9612157197 | SPLIT | TRANE | 4TTK1512A1LD0AAC | S/S | 12000 BTU |  | 0 |  | 0
SURESTE | CSSSA006094 | CHIAPAS | CENTRO DE SALUD SIMOJOVEL, CHIAPAS | AVENIDA CONSTITUCION ORIENTE, 22 , BARRIO SAN JOSE, 29820, SIMOJOVEL, CHIAPAS |  | DR. FABIAN ALBERTO GUTIERREZ LOPEZ | DIRECTOR DE LA UNIDAD | fabianalberto1984@hotmail.com | 9612157198 | SPLIT | CARRIER | SM | 209048280114225000000 | 12000 BTU |  | 0 |  | 0
SURESTE | CSSSA006094 | CHIAPAS | CENTRO DE SALUD SIMOJOVEL, CHIAPAS | AVENIDA CONSTITUCION ORIENTE, 22 , BARRIO SAN JOSE, 29820, SIMOJOVEL, CHIAPAS |  | DR. FABIAN ALBERTO GUTIERREZ LOPEZ | DIRECTOR DE LA UNIDAD | fabianalberto1984@hotmail.com | 9612157199 | SPLIT | CIAC | 40DSC123AE | 3E5288000 | 12000 BTU |  | 0 |  | 0
SURESTE | CSSSA006094 | CHIAPAS | CENTRO DE SALUD SIMOJOVEL, CHIAPAS | AVENIDA CONSTITUCION ORIENTE, 22 , BARRIO SAN JOSE, 29820, SIMOJOVEL, CHIAPAS |  | DR. FABIAN ALBERTO GUTIERREZ LOPEZ | DIRECTOR DE LA UNIDAD | fabianalberto1984@hotmail.com | 9612157200 | SPLIT | TECHNO AIR | TA20181NT | S/S | 12000 BTU |  | 0 |  | 0
SURESTE | CSSSA006094 | CHIAPAS | CENTRO DE SALUD SIMOJOVEL, CHIAPAS | AVENIDA CONSTITUCION ORIENTE, 22 , BARRIO SAN JOSE, 29820, SIMOJOVEL, CHIAPAS |  | DR. FABIAN ALBERTO GUTIERREZ LOPEZ | DIRECTOR DE LA UNIDAD | fabianalberto1984@hotmail.com | 9612157201 | SPLIT | CARRIER | 400NC123E | S/S | 12000 BTU |  | 0 |  | 0
SURESTE | CSSSA006094 | CHIAPAS | CENTRO DE SALUD SIMOJOVEL, CHIAPAS | AVENIDA CONSTITUCION ORIENTE, 22 , BARRIO SAN JOSE, 29820, SIMOJOVEL, CHIAPAS |  | DR. FABIAN ALBERTO GUTIERREZ LOPEZ | DIRECTOR DE LA UNIDAD | fabianalberto1984@hotmail.com | 9612157202 | SPLIT | TECHNO AIR | TA20241NT | S/S | 12000 BTU |  | 0 |  | 0
SURESTE | CSSSA006094 | CHIAPAS | CENTRO DE SALUD SIMOJOVEL, CHIAPAS | AVENIDA CONSTITUCION ORIENTE, 22 , BARRIO SAN JOSE, 29820, SIMOJOVEL, CHIAPAS |  | DR. FABIAN ALBERTO GUTIERREZ LOPEZ | DIRECTOR DE LA UNIDAD | fabianalberto1984@hotmail.com | 9612157203 | SPLIT | TECHNO AIR | TA10241NT | S/S | 12000 BTU |  | 0 |  | 0
SURESTE | CSSSA006094 | CHIAPAS | CENTRO DE SALUD SIMOJOVEL, CHIAPAS | AVENIDA CONSTITUCION ORIENTE, 22 , BARRIO SAN JOSE, 29820, SIMOJOVEL, CHIAPAS |  | DR. FABIAN ALBERTO GUTIERREZ LOPEZ | DIRECTOR DE LA UNIDAD | fabianalberto1984@hotmail.com | 9612157204 | SPLIT | TECHNO AIR | TA20181NT | S/S | 12000 BTU |  | 0 |  | 0
SURESTE | CSSSA006094 | CHIAPAS | CENTRO DE SALUD SIMOJOVEL, CHIAPAS | AVENIDA CONSTITUCION ORIENTE, 22 , BARRIO SAN JOSE, 29820, SIMOJOVEL, CHIAPAS |  | DR. FABIAN ALBERTO GUTIERREZ LOPEZ | DIRECTOR DE LA UNIDAD | fabianalberto1984@hotmail.com | 9612157205 | SPLIT | TECHNO AIR | TA10241NT | S/S | 12000 BTU |  | 0 |  | 0
SURESTE | CSSSA006094 | CHIAPAS | CENTRO DE SALUD SIMOJOVEL, CHIAPAS | AVENIDA CONSTITUCION ORIENTE, 22 , BARRIO SAN JOSE, 29820, SIMOJOVEL, CHIAPAS |  | DR. FABIAN ALBERTO GUTIERREZ LOPEZ | DIRECTOR DE LA UNIDAD | fabianalberto1984@hotmail.com | 9612157206 | SPLIT | TECHNO AIR | TA10241NT | S/S | 12000 BTU |  | 0 |  | 0
SURESTE | CSSSA006094 | CHIAPAS | CENTRO DE SALUD SIMOJOVEL, CHIAPAS | AVENIDA CONSTITUCION ORIENTE, 22 , BARRIO SAN JOSE, 29820, SIMOJOVEL, CHIAPAS |  | DR. FABIAN ALBERTO GUTIERREZ LOPEZ | DIRECTOR DE LA UNIDAD | fabianalberto1984@hotmail.com | 9612157207 | SPLIT | TECHNO AIR | TA20181NT | S/S | 12000 BTU |  | 0 |  | 0
SURESTE | CSSSA009821 | CHIAPAS | CLINICA PARA LA ATENCION DE PARTO HUMANIZADO BOCHIL | COLONIA CENTRO, 29770,BOCHIL, CHIAPAS |  | DRA PAULA DEL CARMEN DEL PAZ ANGELES | DIRECTORA DE LA UNIDAD | bebe_tkmucho@hotmail.com | 9612528626 | SPLIT | CARRIER | 53PRC1830 | S/S | 12000 BTU |  | 0 |  | 0
SURESTE | CSSSA009821 | CHIAPAS | CLINICA PARA LA ATENCION DE PARTO HUMANIZADO BOCHIL | COLONIA CENTRO, 29770,BOCHIL, CHIAPAS |  | DRA PAULA DEL CARMEN DEL PAZ ANGELES | DIRECTORA DE LA UNIDAD | bebe_tkmucho@hotmail.com | 9612528627 | SPLIT | CARRIER | 53PRC1830 | S/S | 12000 BTU |  | 0 |  | 0
SURESTE | CSSSA009821 | CHIAPAS | CLINICA PARA LA ATENCION DE PARTO HUMANIZADO BOCHIL | COLONIA CENTRO, 29770,BOCHIL, CHIAPAS |  | DRA PAULA DEL CARMEN DEL PAZ ANGELES | DIRECTORA DE LA UNIDAD | bebe_tkmucho@hotmail.com | 9612528628 | SPLIT | CARRIER | 53PRC1830 | S/S | 12000 BTU |  | 0 |  | 0
SURESTE | CSSSA009821 | CHIAPAS | CLINICA PARA LA ATENCION DE PARTO HUMANIZADO BOCHIL | COLONIA CENTRO, 29770,BOCHIL, CHIAPAS |  | DRA PAULA DEL CARMEN DEL PAZ ANGELES | DIRECTORA DE LA UNIDAD | bebe_tkmucho@hotmail.com | 9612528629 | SPLIT | CARRIER | 53PRC1830 | S/S | 12000 BTU |  | 0 |  | 0
SURESTE | CSSSA009821 | CHIAPAS | CLINICA PARA LA ATENCION DE PARTO HUMANIZADO BOCHIL | COLONIA CENTRO, 29770,BOCHIL, CHIAPAS |  | DRA PAULA DEL CARMEN DEL PAZ ANGELES | DIRECTORA DE LA UNIDAD | bebe_tkmucho@hotmail.com | 9612528630 | SPLIT | CARRIER | 53PRC1830 | S/S | 12000 BTU |  | 0 |  | 0
SURESTE | CSSSA009821 | CHIAPAS | CLINICA PARA LA ATENCION DE PARTO HUMANIZADO BOCHIL | COLONIA CENTRO, 29770,BOCHIL, CHIAPAS |  | DRA PAULA DEL CARMEN DEL PAZ ANGELES | DIRECTORA DE LA UNIDAD | bebe_tkmucho@hotmail.com | 9612528631 | SPLIT | CARRIER | 53PRC1830 | S/S | 12000 BTU |  | 0 |  | 0
SURESTE | CSSSA009821 | CHIAPAS | CLINICA PARA LA ATENCION DE PARTO HUMANIZADO BOCHIL | COLONIA CENTRO, 29770,BOCHIL, CHIAPAS |  | DRA PAULA DEL CARMEN DEL PAZ ANGELES | DIRECTORA DE LA UNIDAD | bebe_tkmucho@hotmail.com | 9612528632 | SPLIT | CARRIER | 53PRC1830 | S/S | 12000 BTU |  | 0 |  | 0
SURESTE | CSSSA009821 | CHIAPAS | CLINICA PARA LA ATENCION DE PARTO HUMANIZADO BOCHIL | COLONIA CENTRO, 29770,BOCHIL, CHIAPAS |  | DRA PAULA DEL CARMEN DEL PAZ ANGELES | DIRECTORA DE LA UNIDAD | bebe_tkmucho@hotmail.com | 9612528633 | SPLIT | CARRIER | 53PRC1830 | S/S | 12000 BTU |  | 0 |  | 0
SURESTE | CSSSA009821 | CHIAPAS | CLINICA PARA LA ATENCION DE PARTO HUMANIZADO BOCHIL | COLONIA CENTRO, 29770,BOCHIL, CHIAPAS |  | DRA PAULA DEL CARMEN DEL PAZ ANGELES | DIRECTORA DE LA UNIDAD | bebe_tkmucho@hotmail.com | 9612528634 | SPLIT | CARRIER | 53PRC1830 | S/S | 12000 BTU |  | 0 |  | 0
SURESTE | CSSSA009821 | CHIAPAS | CLINICA PARA LA ATENCION DE PARTO HUMANIZADO BOCHIL | COLONIA CENTRO, 29770,BOCHIL, CHIAPAS |  | DRA PAULA DEL CARMEN DEL PAZ ANGELES | DIRECTORA DE LA UNIDAD | bebe_tkmucho@hotmail.com | 9612528635 | SPLIT | CARRIER | 53PRC1830 | S/S | 12000 BTU |  | 0 |  | 0
SURESTE | CSSSA009821 | CHIAPAS | CLINICA PARA LA ATENCION DE PARTO HUMANIZADO BOCHIL | COLONIA CENTRO, 29770,BOCHIL, CHIAPAS |  | DRA PAULA DEL CARMEN DEL PAZ ANGELES | DIRECTORA DE LA UNIDAD | bebe_tkmucho@hotmail.com | 9612528636 | SPLIT | CARRIER | 53PRC1830 | S/S | 12000 BTU |  | 0 |  | 0
SURESTE | CSSSA009821 | CHIAPAS | CLINICA PARA LA ATENCION DE PARTO HUMANIZADO BOCHIL | COLONIA CENTRO, 29770,BOCHIL, CHIAPAS |  | DRA PAULA DEL CARMEN DEL PAZ ANGELES | DIRECTORA DE LA UNIDAD | bebe_tkmucho@hotmail.com | 9612528637 | SPLIT | CARRIER | 53PRC1830 | S/S | 12000 BTU |  | 0 |  | 0
SURESTE | CSSSA009821 | CHIAPAS | CLINICA PARA LA ATENCION DE PARTO HUMANIZADO BOCHIL | COLONIA CENTRO, 29770,BOCHIL, CHIAPAS |  | DRA PAULA DEL CARMEN DEL PAZ ANGELES | DIRECTORA DE LA UNIDAD | bebe_tkmucho@hotmail.com | 9612528638 | SPLIT | CARRIER | 53PRC1830 | S/S | 12000 BTU |  | 0 |  | 0
SURESTE | CSSSA009821 | CHIAPAS | CLINICA PARA LA ATENCION DE PARTO HUMANIZADO BOCHIL | COLONIA CENTRO, 29770,BOCHIL, CHIAPAS |  | DRA PAULA DEL CARMEN DEL PAZ ANGELES | DIRECTORA DE LA UNIDAD | bebe_tkmucho@hotmail.com | 9612528639 | SPLIT | CARRIER | 53PRC1830 | S/S | 12000 BTU |  | 0 |  | 0
SURESTE | CSSSA009821 | CHIAPAS | CLINICA PARA LA ATENCION DE PARTO HUMANIZADO BOCHIL | COLONIA CENTRO, 29770,BOCHIL, CHIAPAS |  | DRA PAULA DEL CARMEN DEL PAZ ANGELES | DIRECTORA DE LA UNIDAD | bebe_tkmucho@hotmail.com | 9612528640 | SPLIT | CARRIER | 53PRC1830 | S/S | 12000 BTU |  | 0 |  | 0
SURESTE | CSSSA009821 | CHIAPAS | CLINICA PARA LA ATENCION DE PARTO HUMANIZADO BOCHIL | COLONIA CENTRO, 29770,BOCHIL, CHIAPAS |  | DRA PAULA DEL CARMEN DEL PAZ ANGELES | DIRECTORA DE LA UNIDAD | bebe_tkmucho@hotmail.com | 9612528641 | SPLIT | CARRIER | 53PRC1830 | S/S | 12000 BTU |  | 0 |  | 0
SURESTE | CSSSA009821 | CHIAPAS | CLINICA PARA LA ATENCION DE PARTO HUMANIZADO BOCHIL | COLONIA CENTRO, 29770,BOCHIL, CHIAPAS |  | DRA PAULA DEL CARMEN DEL PAZ ANGELES | DIRECTORA DE LA UNIDAD | bebe_tkmucho@hotmail.com | 9612528642 | SPLIT | CARRIER | 53PRC1830 | S/S | 12000 BTU |  | 0 |  | 0
SURESTE | CSSSA009821 | CHIAPAS | CLINICA PARA LA ATENCION DE PARTO HUMANIZADO BOCHIL | COLONIA CENTRO, 29770,BOCHIL, CHIAPAS |  | DRA PAULA DEL CARMEN DEL PAZ ANGELES | DIRECTORA DE LA UNIDAD | bebe_tkmucho@hotmail.com | 9612528643 | SPLIT | CARRIER | 53PRC1830 | S/S | 12000 BTU |  | 0 |  | 0
SURESTE | CSSSA009821 | CHIAPAS | CLINICA PARA LA ATENCION DE PARTO HUMANIZADO BOCHIL | COLONIA CENTRO, 29770,BOCHIL, CHIAPAS |  | DRA PAULA DEL CARMEN DEL PAZ ANGELES | DIRECTORA DE LA UNIDAD | bebe_tkmucho@hotmail.com | 9612528644 | SPLIT | CARRIER | 53PRC1830 | S/S | 12000 BTU |  | 0 |  | 0
SURESTE | CSSSA009821 | CHIAPAS | CLINICA PARA LA ATENCION DE PARTO HUMANIZADO BOCHIL | COLONIA CENTRO, 29770,BOCHIL, CHIAPAS |  | DRA PAULA DEL CARMEN DEL PAZ ANGELES | DIRECTORA DE LA UNIDAD | bebe_tkmucho@hotmail.com | 9612528645 | SPLIT | CARRIER | 53PRC1830 | S/S | 12000 BTU |  | 0 |  | 0
SURESTE | CSSSA009256 | CHIAPAS | HOSPITAL BASICO COMUNITARIO SIMOJOVEL | CALLE MIGUEL HIDALGO, SIN NUMERO , COLONIA 24 DE FEBRERO, 29820, SIMOJOVEL, CHIAPAS |  | DR. DAVID CALDERON COLMENARES | DIRECTOR DE LA UNIDAD | kal-el.superman@hotmail.com | 9611201635 | SPLIT | CARRIER | SM | SS | 12000 BTU |  | 0 |  | 0
SURESTE | CSSSA009256 | CHIAPAS | HOSPITAL BASICO COMUNITARIO SIMOJOVEL | CALLE MIGUEL HIDALGO, SIN NUMERO , COLONIA 24 DE FEBRERO, 29820, SIMOJOVEL, CHIAPAS |  | DR. DAVID CALDERON COLMENARES | DIRECTOR DE LA UNIDAD | kal-el.superman@hotmail.com | 9611201636 | SPLIT | CARRIER | SM | SS | 12000 BTU |  | 0 |  | 0
SURESTE | CSSSA009256 | CHIAPAS | HOSPITAL BASICO COMUNITARIO SIMOJOVEL | CALLE MIGUEL HIDALGO, SIN NUMERO , COLONIA 24 DE FEBRERO, 29820, SIMOJOVEL, CHIAPAS |  | DR. DAVID CALDERON COLMENARES | DIRECTOR DE LA UNIDAD | kal-el.superman@hotmail.com | 9611201637 | SPLIT | CARRIER | SM | SS | 12000 BTU |  | 0 |  | 0
SURESTE | CSSSA009256 | CHIAPAS | HOSPITAL BASICO COMUNITARIO SIMOJOVEL | CALLE MIGUEL HIDALGO, SIN NUMERO , COLONIA 24 DE FEBRERO, 29820, SIMOJOVEL, CHIAPAS |  | DR. DAVID CALDERON COLMENARES | DIRECTOR DE LA UNIDAD | kal-el.superman@hotmail.com | 9611201638 | SPLIT | CARRIER | SM | SS | 12000 BTU |  | 0 |  | 0
SURESTE | CSSSA009256 | CHIAPAS | HOSPITAL BASICO COMUNITARIO SIMOJOVEL | CALLE MIGUEL HIDALGO, SIN NUMERO , COLONIA 24 DE FEBRERO, 29820, SIMOJOVEL, CHIAPAS |  | DR. DAVID CALDERON COLMENARES | DIRECTOR DE LA UNIDAD | kal-el.superman@hotmail.com | 9611201639 | SPLIT | MIRAGE | CHF121R | SS | 12000 BTU |  | 0 |  | 0
SURESTE | CSSSA017731 | CHIAPAS | H. B. C. DE SANTO DOMINGO | CALLE VICENTE, SIN NUMERO , PUEBLO SANTO DOMINGO, 29950, OCOSINGO, CHIAPAS |  | C. AURA PATRICIA ARCOS GUZMAN | ADMINISTRADORA | AURYGATLIA@GMAIL.COM | 9616305275 | Split | AUX | ASW-24B2/FFR1 | B34236530602N00473 | 24 000 BTU/H | 1 | 0.8 | 2 | 0.4 | 1
SURESTE | CSSSA017731 | CHIAPAS | H. B. C. DE SANTO DOMINGO | CALLE VICENTE, SIN NUMERO , PUEBLO SANTO DOMINGO, 29950, OCOSINGO, CHIAPAS |  | C. AURA PATRICIA ARCOS GUZMAN | ADMINISTRADORA | AURYGATLIA@GMAIL.COM | 9616305275 | Split | AUX | ASW-24B2/FFR1 | B34236530602N00471 | 24 000 BTU/H | 1 | 0.8 | 2 | 0.4 | 1
SURESTE | CSSSA017731 | CHIAPAS | H. B. C. DE SANTO DOMINGO | CALLE VICENTE, SIN NUMERO , PUEBLO SANTO DOMINGO, 29950, OCOSINGO, CHIAPAS |  | C. AURA PATRICIA ARCOS GUZMAN | ADMINISTRADORA | AURYGATLIA@GMAIL.COM | 9616305275 | Split | AUX | ASW-36B2/SUC | SE LE DESPEGO LA ETIQUETA DE DATOS POR ESO NO TIENE | 24 000 BTU/H | 1 | 0.8 | 2 | 0.4 | 1
SURESTE | CSSSA017731 | CHIAPAS | H. B. C. DE SANTO DOMINGO | CALLE VICENTE, SIN NUMERO , PUEBLO SANTO DOMINGO, 29950, OCOSINGO, CHIAPAS |  | C. AURA PATRICIA ARCOS GUZMAN | ADMINISTRADORA | AURYGATLIA@GMAIL.COM | 9616305275 | Split | AUX | ASW-36B2/SUC | SE LE DESPEGO LA ETIQUETA DE DATOS POR ESO NO TIENE | 24 000 BTU/H | 1 | 0.8 | 2 | 0.4 | 1
SURESTE | CSSSA017731 | CHIAPAS | H. B. C. DE SANTO DOMINGO | CALLE VICENTE, SIN NUMERO , PUEBLO SANTO DOMINGO, 29950, OCOSINGO, CHIAPAS |  | C. AURA PATRICIA ARCOS GUZMAN | ADMINISTRADORA | AURYGATLIA@GMAIL.COM | 9616305275 | Split | AUX | ASW-36B2/SUC | SE LE DESPEGO LA ETIQUETA DE DATOS POR ESO NO TIENE | 24 000 BTU/H | 1 | 0.8 | 2 | 0.4 | 1
SURESTE | CSSSA017731 | CHIAPAS | H. B. C. DE SANTO DOMINGO | CALLE VICENTE, SIN NUMERO , PUEBLO SANTO DOMINGO, 29950, OCOSINGO, CHIAPAS |  | C. AURA PATRICIA ARCOS GUZMAN | ADMINISTRADORA | AURYGATLIA@GMAIL.COM | 9616305275 | Split | AUX | SE LE DESPEGO LA ETIQUETA DE DATOS POR ESO NO TIENE | SE LE DESPEGO LA ETIQUETA DE DATOS POR ESO NO TIENE | 24 000 BTU/H | 1 | 0.8 | 2 | 0.4 | 1
SURESTE | CSSSA017731 | CHIAPAS | H. B. C. DE SANTO DOMINGO | CALLE VICENTE, SIN NUMERO , PUEBLO SANTO DOMINGO, 29950, OCOSINGO, CHIAPAS |  | C. AURA PATRICIA ARCOS GUZMAN | ADMINISTRADORA | AURYGATLIA@GMAIL.COM | 9616305275 | Split | AUX | SE LE DESPEGO LA ETIQUETA DE DATOS POR ESO NO TIENE | SE LE DESPEGO LA ETIQUETA DE DATOS POR ESO NO TIENE | 24 000 BTU/H | 1 | 0.8 | 2 | 0.4 | 1
SURESTE | CSSSA017731 | CHIAPAS | H. B. C. DE SANTO DOMINGO | CALLE VICENTE, SIN NUMERO , PUEBLO SANTO DOMINGO, 29950, OCOSINGO, CHIAPAS |  | C. AURA PATRICIA ARCOS GUZMAN | ADMINISTRADORA | AURYGATLIA@GMAIL.COM | 9616305275 | Split | AUX | SE LE DESPEGO LA ETIQUETA DE DATOS POR ESO NO TIENE | SE LE DESPEGO LA ETIQUETA DE DATOS POR ESO NO TIENE | 24 000 BTU/H | 1 | 0.8 | 2 | 0.4 | 1
SURESTE | CSSSA017731 | CHIAPAS | H. B. C. DE SANTO DOMINGO | CALLE VICENTE, SIN NUMERO , PUEBLO SANTO DOMINGO, 29950, OCOSINGO, CHIAPAS |  | C. AURA PATRICIA ARCOS GUZMAN | ADMINISTRADORA | AURYGATLIA@GMAIL.COM | 9616305275 | Split | AUX | SE LE DESPEGO LA ETIQUETA DE DATOS POR ESO NO TIENE | SE LE DESPEGO LA ETIQUETA DE DATOS POR ESO NO TIENE | 24 000 BTU/H | 1 | 0.8 | 2 | 0.4 | 1
SURESTE | CSSSA017731 | CHIAPAS | H. B. C. DE SANTO DOMINGO | CALLE VICENTE, SIN NUMERO , PUEBLO SANTO DOMINGO, 29950, OCOSINGO, CHIAPAS |  | C. AURA PATRICIA ARCOS GUZMAN | ADMINISTRADORA | AURYGATLIA@GMAIL.COM | 9616305275 | Split | AUX | SE LE DESPEGO LA ETIQUETA DE DATOS POR ESO NO TIENE | SE LE DESPEGO LA ETIQUETA DE DATOS POR ESO NO TIENE | 24 000 BTU/H | 1 | 0.8 | 2 | 0.4 | 1
SURESTE | CSSSA001631 | CHIAPAS | RIBERA EL AMATAL | CALLE SIN NOMBRE, SIN NUMERO , COLONIA EL AMATAL, 29169, CHIAPA DE CORZO, CHIAPAS |  | NO CONTAMOS CON ESTE SERVICIO |  |  |  |  | 0 | 0 | 0 | 0 |  | 0 |  | 0 | 0
SURESTE | CSSSA009821 | CHIAPAS | CLINICA PARA LA ATENCION DE PARTO HUMANIZADO BOCHIL | CALLE CENTRAL, SIN NUMERO, PUEBLO BOCHIL, 29770, BOCHIL, CHIAPAS |  | DRA PAULA DEL CARMEN DE LOS SANTOS DE PAZ | DIRECTORA | bebe_tkmucho@hotmail.com | 9612528626 | Split | carrier | 53PRC183D |  | 18000Btu/h | 21 | 8.4 | 21 | 8.4 | 21
SURESTE | CSSSA017690 | CHIAPAS | SOYALÓ | CARRETERA A SOYALO, SIN NUMERO , PUEBLO SOYALO, 29780, SOYALÓ, CHIAPAS |  | DR JOSE ANTONIO VELAZQUEZ VALDIVIESO | CORDINADOR MEDICO | cs_soyalo@outlook.com | 9611044238 | Split | MIDEA | MAS12H2BED | SIN SERIE | 12000 | 2 | 1.6 | 4 | 1.2 | 3
SURESTE | CSSSA017690 | CHIAPAS | SOYALÓ | CARRETERA A SOYALO, SIN NUMERO , PUEBLO SOYALO, 29780, SOYALÓ, CHIAPAS |  | DR JOSE ANTONIO VELAZQUEZ VALDIVIESO | CORDINADOR MEDICO | cs_soyalo@outlook.com | 9611044238 | Split | MIDEA | MAS12H2BFD | SIN SERIE | 12000 | 1 | 1.6 | 4 | 1.2 | 3
SURESTE | CSSSA017690 | CHIAPAS | SOYALÓ | CARRETERA A SOYALO, SIN NUMERO , PUEBLO SOYALO, 29780, SOYALÓ, CHIAPAS |  | DR JOSE ANTONIO VELAZQUEZ VALDIVIESO | CORDINADOR MEDICO | cs_soyalo@outlook.com | 9611044238 | Split | LG | LS-C362NMM0(N) | SIN SERIE | 35500 | 1 | 1.6 | 4 | 1.6 | 4
SURESTE | CSSSA017690 | CHIAPAS | SOYALÓ | CARRETERA A SOYALO, SIN NUMERO , PUEBLO SOYALO, 29780, SOYALÓ, CHIAPAS |  | DR JOSE ANTONIO VELAZQUEZ VALDIVIESO | CORDINADOR MEDICO | cs_soyalo@outlook.com | 9611044238 | Por conductos | CARRIER | 50TFF014 | 2505G30637 | 108438 | 1 | 1.6 | 4 | 1.6 | 4
SURESTE | CSSSA017690 | CHIAPAS | SOYALÓ | CARRETERA A SOYALO, SIN NUMERO , PUEBLO SOYALO, 29780, SOYALÓ, CHIAPAS |  | DR JOSE ANTONIO VELAZQUEZ VALDIVIESO | CORDINADOR MEDICO | cs_soyalo@outlook.com | 9611044238 | Por conductos | CARRIER | SIN MODELO | 2405F16669 | 108438 | 1 | 1.6 | 4 | 1.6 | 4
SURESTE | CSSSA017690 | CHIAPAS | SOYALÓ | CARRETERA A SOYALO, SIN NUMERO , PUEBLO SOYALO, 29780, SOYALÓ, CHIAPAS |  | DR JOSE ANTONIO VELAZQUEZ VALDIVIESO | CORDINADOR MEDICO | cs_soyalo@outlook.com | 9611044238 | Por conductos | CARRIER | 50FFF888---511-- | 1005330553 | 108438 | 1 | 1.6 | 4 | 1.6 | 4
SURESTE | CSSSA019481 | CHIAPAS | H. B. C. DE SAN JUAN CHAMULA | CALLE CENTRAL, SIN NUMERO , PUEBLO CHAMULA, 29320, CHAMULA, CHIAPAS | SERVICIOS GENERALES | ANGEL ARMANDO DIESTEL ALEGRIA | ADMINISTRADOR | angel_armando_199@hotmail.com | 9671307209 | Split | CARRIER | ATMOSPHERE | S/S | 12000 BTU | 1 | 1.2 | 3 | 0.4 | 1
SURESTE | CSSSA019481 | CHIAPAS | H. B. C. DE SAN JUAN CHAMULA | CALLE CENTRAL, SIN NUMERO , PUEBLO CHAMULA, 29320, CHAMULA, CHIAPAS | SERVICIOS GENERALES | ANGEL ARMANDO DIESTEL ALEGRIA | ADMINISTRADOR | angel_armando_199@hotmail.com | 9671307209 | Split | BENELUX | INVERTER | S/S | 12000 BTU | 1 | 1.2 | 3 | 0.4 | 1
SURESTE | CSSSA019481 | CHIAPAS | H. B. C. DE SAN JUAN CHAMULA | CALLE CENTRAL, SIN NUMERO , PUEBLO CHAMULA, 29320, CHAMULA, CHIAPAS | SERVICIOS GENERALES | ANGEL ARMANDO DIESTEL ALEGRIA | ADMINISTRADOR | angel_armando_199@hotmail.com | 9671307209 | Split | CARRIER | ATMOSPHERE | S/S | 12000 BTU | 1 | 1.2 | 3 | 0.4 | 1
SURESTE | CSSSA019645 | CHIAPAS | H. B. C. DE OCOSINGO | CARRETERA OCOSINGO A TONINA KM.2, SIN NUMERO , COLONIA DOCTORES, 29950, OCOSINGO, CHIAPAS | TOCOCIRUGIA | NO EXISTE | NO EXISTE |  |  | Split | MIRAGE | ELF120H |  | 12000 BTU | 1 | 1.2 | 3 | 0.8 | 2
SURESTE | CSSSA019645 | CHIAPAS | H. B. C. DE OCOSINGO | CARRETERA OCOSINGO A TONINA KM.2, SIN NUMERO , COLONIA DOCTORES, 29950, OCOSINGO, CHIAPAS | DIRECCION |  |  |  |  | Split | BENELUX | EV1426 | S/N | 12000BTU | 1 | 1.2 | 3 | 0.8 | 2
SURESTE | CSSSA019645 | CHIAPAS | H. B. C. DE OCOSINGO | CARRETERA OCOSINGO A TONINA KM.2, SIN NUMERO , COLONIA DOCTORES, 29950, OCOSINGO, CHIAPAS | LABORATORIO |  |  |  |  | Split | MIDEA | M-24HDA | 24112367605 | 18000BTU | 1 | 1.2 | 3 | 0.8 | 2
SURESTE | CSSSA019645 | CHIAPAS | H. B. C. DE OCOSINGO | CARRETERA OCOSINGO A TONINA KM.2, SIN NUMERO , COLONIA DOCTORES, 29950, OCOSINGO, CHIAPAS | SAHI |  |  |  |  | Split | PRIME | EMPRC-182-E2 |  | 18000BTU | 2 | 1.2 | 3 | 0.8 | 2
SURESTE | CSSSA019645 | CHIAPAS | H. B. C. DE OCOSINGO | CARRETERA OCOSINGO A TONINA KM.2, SIN NUMERO , COLONIA DOCTORES, 29950, OCOSINGO, CHIAPAS | CLINICA DE LA MUJER |  |  |  |  | Split | CARRIER | 38PRC183A-C |  | 18000BTU | 1 | 1.2 | 3 | 1.6 | 4
SURESTE | CSSSA019645 | CHIAPAS | H. B. C. DE OCOSINGO | CARRETERA OCOSINGO A TONINA KM.2, SIN NUMERO , COLONIA DOCTORES, 29950, OCOSINGO, CHIAPAS | CLINICA DE LA MUJER |  |  |  |  | Split | MIRAGE |  |  |  |  | 1.2 | 3 | 0.8 | 2
SURESTE | CSSSA019645 | CHIAPAS | H. B. C. DE OCOSINGO | CARRETERA OCOSINGO A TONINA KM.2, SIN NUMERO , COLONIA DOCTORES, 29950, OCOSINGO, CHIAPAS | QUIROFANO |  |  |  |  | Split | CIAC | 38FXC243A-C | 3E50670000553 | 24000BTU |  | 1.2 | 3 | 0.8 | 2
SURESTE | CSSSA019645 | CHIAPAS | H. B. C. DE OCOSINGO | CARRETERA OCOSINGO A TONINA KM.2, SIN NUMERO , COLONIA DOCTORES, 29950, OCOSINGO, CHIAPAS | SITE |  |  |  |  | Split | CARRIER | 40PCR123A-E | 340541885-018308000000 | 12000BTU | 1 | 1.2 | 3 | 0.8 | 2
SURESTE | CSSSA019645 | CHIAPAS | H. B. C. DE OCOSINGO | CARRETERA OCOSINGO A TONINA KM.2, SIN NUMERO , COLONIA DOCTORES, 29950, OCOSINGO, CHIAPAS | COCINA |  |  |  |  | Split | BENELUX | EV1430 |  | 12000BTU | 1 | 1.2 | 3 | 1.2 | 3
SURESTE | CSSSA019645 | CHIAPAS | H. B. C. DE OCOSINGO | CARRETERA OCOSINGO A TONINA KM.2, SIN NUMERO , COLONIA DOCTORES, 29950, OCOSINGO, CHIAPAS | NUTRICION |  |  |  |  | Split | PRIME | EMPCR-122-E2 | 20006711 | 12000BTU | 1 | 1.2 | 3 | 1.2 | 3
SURESTE | CSSSA019645 | CHIAPAS | H. B. C. DE OCOSINGO | CARRETERA OCOSINGO A TONINA KM.2, SIN NUMERO , COLONIA DOCTORES, 29950, OCOSINGO, CHIAPAS | PUESTO DE SANGRADO |  |  |  |  | Split | CARRIER | 40PCR243AC | 340565268-05850-4011-70279 | 12000BTU |  | 1.2 | 3 | 0.8 | 2
SURESTE | CSSSA019645 | CHIAPAS | H. B. C. DE OCOSINGO | CARRETERA OCOSINGO A TONINA KM.2, SIN NUMERO , COLONIA DOCTORES, 29950, OCOSINGO, CHIAPAS | SERVICIOS GENERALES |  |  |  |  | Cassette | CARRIER | S/N | S/N | 20TR | 2 | 1.2 | 3 | 1.2 | 3
SURESTE | CSSSA019645 | CHIAPAS | H. B. C. DE OCOSINGO | CARRETERA OCOSINGO A TONINA KM.2, SIN NUMERO , COLONIA DOCTORES, 29950, OCOSINGO, CHIAPAS | SERVICIOS GENERALES |  |  |  |  | Cassette | CARRIER | S/N | S/N | 15TR | 3 | 1.2 | 3 | 1.2 | 3
SURESTE | CSSSA019645 | CHIAPAS | H. B. C. DE OCOSINGO | CARRETERA OCOSINGO A TONINA KM.2, SIN NUMERO , COLONIA DOCTORES, 29950, OCOSINGO, CHIAPAS | SERVICIOS GENERALES |  |  |  |  | Cassette | CARRIER | S/N | S/N | 10TR | 3 | 1.2 | 3 | 1.2 | 3
SURESTE | CSSSA019645 | CHIAPAS | H. B. C. DE OCOSINGO | CARRETERA OCOSINGO A TONINA KM.2, SIN NUMERO , COLONIA DOCTORES, 29950, OCOSINGO, CHIAPAS | SERVICIOS GENERALES |  |  |  |  | Cassette | CARRIER | S/N | S/N | 7.5TR | 1 | 1.2 | 3 | 1.2 | 3
SURESTE | CSSSA019476 | CHIAPAS | HOSPITAL BÁSICO COMUNITARIO DE OXCHUC | LIBRAMIENTO ORIENTE, SIN NUMERO , BARRIO CALVARIO, 29450, OXCHUC, CHIAPAS | MANTENIMIENTO | ROBERTA SANTIZ MORALES | ADMINISTRADOR | Robertaluna_21@hotmail.com | 9191238006 | Por conductos | CARRIER | 50TC-021A5A5A0A0A0 | 0415P17404 | 20 TONELADAS | 1 | 1.6 | 4 | 0.4 | 1
SURESTE | CSSSA019476 | CHIAPAS | HOSPITAL BÁSICO COMUNITARIO DE OXCHUC | LIBRAMIENTO ORIENTE, SIN NUMERO , BARRIO CALVARIO, 29450, OXCHUC, CHIAPAS | MANTENIMIENTO | ROBERTA SANTIZ MORALES | ADMINISTRADOR | Robertaluna_21@hotmail.com | 9191238006 | Por conductos | CARRIER | S/M | 38AUDA25A0A5 | 20 TONELADAS | 1 | 1.6 | 4 | 0.4 | 1
SURESTE | CSSSA019476 | CHIAPAS | HOSPITAL BÁSICO COMUNITARIO DE OXCHUC | LIBRAMIENTO ORIENTE, SIN NUMERO , BARRIO CALVARIO, 29450, OXCHUC, CHIAPAS | MANTENIMIENTO | ROBERTA SANTIZ MORALES | ADMINISTRADOR | Robertaluna_21@hotmail.com | 9191238006 | Por conductos | CARRIER | SIN50TC-A0A2A5A0A0A0 | 4312C88128 | 7.5 TONELADAS | 1 | 1.6 | 4 | 0.4 | 1
SURESTE | CSSSA019476 | CHIAPAS | HOSPITAL BÁSICO COMUNITARIO DE OXCHUC | LIBRAMIENTO ORIENTE, SIN NUMERO , BARRIO CALVARIO, 29450, OXCHUC, CHIAPAS | MANTENIMIENTO | ROBERTA SANTIZ MORALES | ADMINISTRADOR | Robertaluna_21@hotmail.com | 9191238006 | Por conductos | CARRIER | 39LA06AA-BO-AEF1A9 | 1515U30454 | 7.5 TONELADAS | 1 | 1.6 | 4 | 0.4 | 1
SURESTE | CSSSA019476 | CHIAPAS | HOSPITAL BÁSICO COMUNITARIO DE OXCHUC | LIBRAMIENTO ORIENTE, SIN NUMERO , BARRIO CALVARIO, 29450, OXCHUC, CHIAPAS | MANTENIMIENTO | ROBERTA SANTIZ MORALES | ADMINISTRADOR | Robertaluna_21@hotmail.com | 9191238006 | Por conductos | CARRIER | 50TC-A05AYA5A0A0A0 | 0315C54872 | 7.5 TONELADAS | 1 | 1.6 | 4 | 0.4 | 1
SURESTE | CSSSA019476 | CHIAPAS | HOSPITAL BÁSICO COMUNITARIO DE OXCHUC | LIBRAMIENTO ORIENTE, SIN NUMERO , BARRIO CALVARIO, 29450, OXCHUC, CHIAPAS | MANTENIMIENTO | ROBERTA SANTIZ MORALES | ADMINISTRADOR | Robertaluna_21@hotmail.com | 9191238006 | Por conductos | CARRIER | 38AUZA08A0A5A0A0A0 | 4914C90119 | 7.5 TONELADAS | 1 | 1.6 | 4 | 0.4 | 1
SURESTE | CSSSA019476 | CHIAPAS | HOSPITAL BÁSICO COMUNITARIO DE OXCHUC | LIBRAMIENTO ORIENTE, SIN NUMERO , BARRIO CALVARIO, 29450, OXCHUC, CHIAPAS | MANTENIMIENTO | ROBERTA SANTIZ MORALES | ADMINISTRADOR | Robertaluna_21@hotmail.com | 9191238006 | Por conductos | CARRIER | 50TC-A04A2A5A0A0A0 | 3512C85035 | 7.5 TONELADAS | 1 | 1.6 | 4 | 0.4 | 1
SURESTE | CSSSA019476 | CHIAPAS | HOSPITAL BÁSICO COMUNITARIO DE OXCHUC | LIBRAMIENTO ORIENTE, SIN NUMERO , BARRIO CALVARIO, 29450, OXCHUC, CHIAPAS | MANTENIMIENTO | ROBERTA SANTIZ MORALEZ | ADMINISTRADOR | Robertaluna_21@hotmail.com | 9191238006 | Por conductos | CARRIER | 50TC-A04A2A5A0A0A0 | 4312C88126 | 7.5 TONELADAS | 1 | 1.6 | 4 | 0.4 | 1
SURESTE | CSSSA019476 | CHIAPAS | HOSPITAL BÁSICO COMUNITARIO DE OXCHUC | LIBRAMIENTO ORIENTE, SIN NUMERO , BARRIO CALVARIO, 29450, OXCHUC, CHIAPAS | MANTENIMIENTO | ROBERTA SANTIZ MORALES | ADMINISTRADOR | Robertaluna_21@hotmail.com | 9191238006 | Por conductos | CARRIER | 50TC-A082A5A0A0A0 | 1114P40900 | 20 TONELADAS | 1 | 1.6 | 4 | 0.4 | 1
SURESTE | CSSSA019476 | CHIAPAS | HOSPITAL BÁSICO COMUNITARIO DE OXCHUC | LIBRAMIENTO ORIENTE, SIN NUMERO , BARRIO CALVARIO, 29450, OXCHUC, CHIAPAS | MANTENIMIENTO | ROBERTA SANTIZ MORALES | ADMINISTRADOR | Robertaluna_21@hotmail.com | 9191238006 | Split | CARRIER | 40ONC123A-E | D20905121021423120404 | 0.8 TONELADAS | 1 | 1.6 | 4 | 0.4 | 1
SURESTE | CSSSA019476 | CHIAPAS | HOSPITAL BÁSICO COMUNITARIO DE OXCHUC | LIBRAMIENTO ORIENTE, SIN NUMERO , BARRIO CALVARIO, 29450, OXCHUC, CHIAPAS | MANTENIMIENTO | ROBERTA SANTIZ MORALEZ | ADMINISTRADOR | Robertaluna_21@hotmail.com | 9191238006 | Split | CARRIER | HWSR36AWB | V150125064 | 0.8 TONELADAS | 1 | 1.6 | 4 | 0.4 | 1
SURESTE | CSSSA019476 | CHIAPAS | HOSPITAL BÁSICO COMUNITARIO DE OXCHUC | LIBRAMIENTO ORIENTE, SIN NUMERO , BARRIO CALVARIO, 29450, OXCHUC, CHIAPAS | MANTENIMIENTO | ROBERTA SANTIZ MORALES | ADMINISTRADOR | Robertaluna_21@hotmail.com | 9191238006 | Split | CARRIER | 40ONC123A-E | D209051210214424121093 | 0.8 TONELADAS | 1 | 1.6 | 4 | 0
SURESTE | CSSSA019476 | CHIAPAS | HOSPITAL BÁSICO COMUNITARIO DE OXCHUC | LIBRAMIENTO ORIENTE, SIN NUMERO , BARRIO CALVARIO, 29450, OXCHUC, CHIAPAS | MANTENIMIENTO | ROBERTA SANTIZ MORALES | ADMINISTRADOR | Robertaluna_21@hotmail.com | 9191238006 | [5 empty] | 1 | 1.6 | 4 | 0
SURESTE | CSSSA017726 | CHIAPAS | H. B. C. DE LARRAINZAR | CARRETERA A PUERTO CATE, SIN NUMERO , PUEBLO LARRAINZAR, 29860, LARRÁINZAR, CHIAPAS | MANTENIMIENTO | EDGAR RAMÓN PANIAGUA MARTINEZ | ADMINISTRADOR | dr.rumbia@gmail.com | 9671285437 | Split | SAMSUNG | IAST12WHWB | C793PAJL6000 | 14.5 KG | 1 | 0.8 | 2 | 0 | 0
SURESTE | CSSSA017726 | CHIAPAS | H. B. C. DE LARRAINZAR | CARRETERA A PUERTO CATE, SIN NUMERO , PUEBLO LARRAINZAR, 29860, LARRÁINZAR, CHIAPAS |  | EDGAR RAMÓN PANIAGUA MARTINEZ | ADMINISTRADOR | dr.rumbia@gmail.com | 9671285437 | Split | TECNO AIR | TA-2034MT | S/N | 14.5 KG | 1 | 0.8 | 2 | 0
SURESTE | CSSSA017726 | CHIAPAS | H. B. C. DE LARRAINZAR | CARRETERA A PUERTO CATE, SIN NUMERO , PUEBLO LARRAINZAR, 29860, LARRÁINZAR, CHIAPAS |  | EDGAR RAMÓN PANIAGUA MARTINEZ | ADMINISTRADOR | dr.rumbia@gmail.com | 9671285437 | Por conductos | CARRIER | S/N | Z106009943 | 4 TONELADAS | 1 | 0.8 | 2 | 0
SURESTE | CSSSA009186 | CHIAPAS | HOSPITAL GENERAL DE REFORMA | BOULEVARD JOAQUÍN MIGUEL GUTIÉRREZ, SIN NUMERO , COLONIA LUIS DONALDO COLOSIO, 29500, REFORMA, CHIAPAS | MANTENIMIENTO | CRISTINA ELENA VIDAL LOPEZ | ADMINISTRADORA | crisvidal80@gmail.com | 9931995654 | Multisplit | MABE | MMT12CDBWCAM12 | NO VISIBLE | 12 | 1 | 1.6 | 4 | 0.8 | 2
SURESTE | CSSSA009186 | CHIAPAS | HOSPITAL GENERAL DE REFORMA | BOULEVARD JOAQUÍN MIGUEL GUTIÉRREZ, SIN NUMERO , COLONIA LUIS DONALDO COLOSIO, 29500, REFORMA, CHIAPAS | MANTENIMIENTO | CRISTINA ELENA VIDAL LOPEZ | ADMINISTRADORA | crisvidal80@gmail.com | 9931995654 | Multisplit | MABE | MMT18CDBWCAM18 | ST21081821FMI01 | 18 | 1 | 1.6 | 4 | 0.8 | 2
SURESTE | CSSSA009186 | CHIAPAS | HOSPITAL GENERAL DE REFORMA | BOULEVARD JOAQUÍN MIGUEL GUTIÉRREZ, SIN NUMERO , COLONIA LUIS DONALDO COLOSIO, 29500, REFORMA, CHIAPAS | MANTENIMIENTO | CRISTINA ELENA VIDAL LOPEZ | ADMINISTRADORA | crisvidal80@gmail.com | 9931995654 | Multisplit | MABE | MMT12CDBWCAM12 | ST122012221FMA0211 | 12 | 1 | 1.6 | 4 | 0.8 | 2
SURESTE | CSSSA009186 | CHIAPAS | HOSPITAL GENERAL DE REFORMA | BOULEVARD JOAQUÍN MIGUEL GUTIÉRREZ, SIN NUMERO , COLONIA LUIS DONALDO COLOSIO, 29500, REFORMA, CHIAPAS | MANTENIMIENTO | CRISTINA ELENA VIDAL LOPEZ | ADMINISTRADORA | crisvidal80@gmail.com | 9931995654 | Multisplit | MABE | MMT18CDBWCAMI1 | ST21081821FMI0342 | 18 | 1 | 1.6 | 4 | 0.8 | 2
SURESTE | CSSSA009186 | CHIAPAS | HOSPITAL GENERAL DE REFORMA | BOULEVARD JOAQUÍN MIGUEL GUTIÉRREZ, SIN NUMERO , COLONIA LUIS DONALDO COLOSIO, 29500, REFORMA, CHIAPAS | MANTENIMIENTO | CRISTINA ELENA VIDAL LOPEZ | ADMINISTRADORA | crisvidal80@gmail.com | 9931995654 | Multisplit | MABE | MMT12CDBWCAM12 | ST22012321FMA2411 | 12 | 1 | 1.6 | 4 | 0.8 | 2
SURESTE | CSSSA009186 | CHIAPAS | HOSPITAL GENERAL DE REFORMA | BOULEVARD JOAQUÍN MIGUEL GUTIÉRREZ, SIN NUMERO , COLONIA LUIS DONALDO COLOSIO, 29500, REFORMA, CHIAPAS | MANTENIMIENTO | CRISTINA ELENA VIDAL LOPEZ | ADMINISTRADORA | crisvidal80@gmail.com | 9931995654 | Multisplit | MABE | MMT12CDBWCAMI2 | ST222012321FMA0782 | 12 | 1 | 1.6 | 4 | 0.8 | 2
SURESTE | CSSSA009186 | CHIAPAS | HOSPITAL GENERAL DE REFORMA | BOULEVARD JOAQUÍN MIGUEL GUTIÉRREZ, SIN NUMERO , COLONIA LUIS DONALDO COLOSIO, 29500, REFORMA, CHIAPAS | MANTENIMIENTO | CRISTINA ELENA VIDAL LOPEZ | ADMINISTRADORA | crisvidal80@gmail.com | 9931995654 | Multisplit | MABE | MMT12CDBWCAMI3 | ST22012221FMA0211 | 12 | 1 | 1.6 | 4 | 0.8 | 2
SURESTE | CSSSA009186 | CHIAPAS | HOSPITAL GENERAL DE REFORMA | BOULEVARD JOAQUÍN MIGUEL GUTIÉRREZ, SIN NUMERO , COLONIA LUIS DONALDO COLOSIO, 29500, REFORMA, CHIAPAS | MANTENIMIENTO | CRISTINA ELENA VIDAL LOPEZ | ADMINISTRADORA | crisvidal80@gmail.com | 9931995654 | Multisplit | MABE | MMT18CDBWCAMI1 | ST2108100821FMI0108 | 18 | 1 | 1.6 | 4 | 0.8 | 2
SURESTE | CSSSA009186 | CHIAPAS | HOSPITAL GENERAL DE REFORMA | BOULEVARD JOAQUÍN MIGUEL GUTIÉRREZ, SIN NUMERO , COLONIA LUIS DONALDO COLOSIO, 29500, REFORMA, CHIAPAS | MANTENIMIENTO | CRISTINA ELENA VIDAL LOPEZ | ADMINISTRADORA | crisvidal80@gmail.com | 9931995654 | Multisplit | MABE | MMT18CDBWCAMI1 | ST21081821FMI0308 | 18 | 1 | 1.6 | 4 | 0.8 | 2
SURESTE | CSSSA009186 | CHIAPAS | HOSPITAL GENERAL DE REFORMA | BOULEVARD JOAQUÍN MIGUEL GUTIÉRREZ, SIN NUMERO , COLONIA LUIS DONALDO COLOSIO, 29500, REFORMA, CHIAPAS | MANTENIMIENTO | CRISTINA ELENA VIDAL LOPEZ | ADMINISTRADORA | crisvidal80@gmail.com | 9931995654 | Multisplit | MABE | MMT18CDBWCAMI1 | ST21081821FMI0138 | 18 | 1 | 1.6 | 4 | 0.8 | 2
SURESTE | CSSSA009186 | CHIAPAS | HOSPITAL GENERAL DE REFORMA | BOULEVARD JOAQUÍN MIGUEL GUTIÉRREZ, SIN NUMERO , COLONIA LUIS DONALDO COLOSIO, 29500, REFORMA, CHIAPAS | MANTENIMIENTO | CRISTINA ELENA VIDAL LOPEZ | ADMINISTRADORA | crisvidal80@gmail.com | 9931995654 | Multisplit | MABE | MMT12CDBWCAM2 | 001518217 | 12 | 1 | 1.6 | 4 | 0.8 | 2
SURESTE | CSSSA009186 | CHIAPAS | HOSPITAL GENERAL DE REFORMA | BOULEVARD JOAQUÍN MIGUEL GUTIÉRREZ, SIN NUMERO , COLONIA LUIS DONALDO COLOSIO, 29500, REFORMA, CHIAPAS | MANTENIMIENTO | CRISTINA ELENA VIDAL LOPEZ | ADMINISTRADORA | crisvidal80@gmail.com | 9931995654 | Multisplit | MABE | MMT24CDBWCAAXM1B | ST21020274FMG0034 | 24 | 1 | 1.6 | 4 | 0.8 | 2
SURESTE | CSSSA009186 | CHIAPAS | HOSPITAL GENERAL DE REFORMA | BOULEVARD JOAQUÍN MIGUEL GUTIÉRREZ, SIN NUMERO , COLONIA LUIS DONALDO COLOSIO, 29500, REFORMA, CHIAPAS | MANTENIMIENTO | CRISTINA ELENA VIDAL LOPEZ | ADMINISTRADORA | crisvidal80@gmail.com | 9931995654 | Multisplit | MABE | NO VISIBLE | NO VISIBLE | 12 | 1 | 1.6 | 4 | 0.8 | 2
SURESTE | CSSSA009186 | CHIAPAS | HOSPITAL GENERAL DE REFORMA | BOULEVARD JOAQUÍN MIGUEL GUTIÉRREZ, SIN NUMERO , COLONIA LUIS DONALDO COLOSIO, 29500, REFORMA, CHIAPAS | MANTENIMIENTO | CRISTINA ELENA VIDAL LOPEZ | ADMINISTRADORA | crisvidal80@gmail.com | 9931995654 | Multisplit | MABE | NO VISIBLE | NO VISIBLE | 12 | 1 | 1.6 | 4 | 0.8 | 2
SURESTE | CSSSA009186 | CHIAPAS | HOSPITAL GENERAL DE REFORMA | BOULEVARD JOAQUÍN MIGUEL GUTIÉRREZ, SIN NUMERO , COLONIA LUIS DONALDO COLOSIO, 29500, REFORMA, CHIAPAS | MANTENIMIENTO | CRISTINA ELENA VIDAL LOPEZ | ADMINISTRADORA | crisvidal80@gmail.com | 9931995654 | Multisplit | MABE | NO VISIBLE | NO VISIBLE | 12 | 1 | 1.6 | 4 | 0.8 | 2
SURESTE | CSSSA009186 | CHIAPAS | HOSPITAL GENERAL DE REFORMA | BOULEVARD JOAQUÍN MIGUEL GUTIÉRREZ, SIN NUMERO , COLONIA LUIS DONALDO COLOSIO, 29500, REFORMA, CHIAPAS | MANTENIMIENTO | CRISTINA ELENA VIDAL LOPEZ | ADMINISTRADORA | crisvidal80@gmail.com | 9931995654 | Multisplit | MABE | MMT18CDBWCAMI1 | ST21080921FMI0061 | 18 | 1 | 1.6 | 4 | 0.8 | 2
SURESTE | CSSSA009186 | CHIAPAS | HOSPITAL GENERAL DE REFORMA | BOULEVARD JOAQUÍN MIGUEL GUTIÉRREZ, SIN NUMERO , COLONIA LUIS DONALDO COLOSIO, 29500, REFORMA, CHIAPAS | MANTENIMIENTO | CRISTINA ELENA VIDAL LOPEZ | ADMINISTRADORA | crisvidal80@gmail.com | 9931995654 | Multisplit | MABE | MMT12CDBWCAM12 | ST22012221FMA0207 | 12 | 1 | 1.6 | 4 | 0.8 | 2
SURESTE | CSSSA009186 | CHIAPAS | HOSPITAL GENERAL DE REFORMA | BOULEVARD JOAQUÍN MIGUEL GUTIÉRREZ, SIN NUMERO , COLONIA LUIS DONALDO COLOSIO, 29500, REFORMA, CHIAPAS | MANTENIMIENTO | CRISTINA ELENA VIDAL LOPEZ | ADMINISTRADORA | crisvidal80@gmail.com | 9931995654 | Multisplit | MABE | MMT18CDBWCAMI1 | ST21081821FMI0194 | 18 | 1 | 1.6 | 4 | 0.8 | 2
SURESTE | CSSSA009186 | CHIAPAS | HOSPITAL GENERAL DE REFORMA | BOULEVARD JOAQUÍN MIGUEL GUTIÉRREZ, SIN NUMERO , COLONIA LUIS DONALDO COLOSIO, 29500, REFORMA, CHIAPAS | MANTENIMIENTO | CRISTINA ELENA VIDAL LOPEZ | ADMINISTRADORA | crisvidal80@gmail.com | 9931995654 | Multisplit | TRANE | 1923 | NO VISIBLE | 12 | 1 | 1.6 | 4 | 0.8 | 2
SURESTE | CSSSA009186 | CHIAPAS | HOSPITAL GENERAL DE REFORMA | BOULEVARD JOAQUÍN MIGUEL GUTIÉRREZ, SIN NUMERO , COLONIA LUIS DONALDO COLOSIO, 29500, REFORMA, CHIAPAS | MANTENIMIENTO | CRISTINA ELENA VIDAL LOPEZ | ADMINISTRADORA | crisvidal80@gmail.com | 9931995654 | Multisplit | MABE | MMT18CDBWCAMI1 | ST210809FMI0167 | 18 | 1 | 1.6 | 4 | 0.8 | 2
SURESTE | CSSSA009186 | CHIAPAS | HOSPITAL GENERAL DE REFORMA | BOULEVARD JOAQUÍN MIGUEL GUTIÉRREZ, SIN NUMERO , COLONIA LUIS DONALDO COLOSIO, 29500, REFORMA, CHIAPAS | MANTENIMIENTO | CRISTINA ELENA VIDAL LOPEZ | ADMINISTRADORA | crisvidal80@gmail.com | 9931995654 | Multisplit | MABE | MMT18CDBWCAMI1 | ST210810821FMI0109 | 18 | 1 | 1.6 | 4 | 0.8 | 2
SURESTE | CSSSA009186 | CHIAPAS | HOSPITAL GENERAL DE REFORMA | BOULEVARD JOAQUÍN MIGUEL GUTIÉRREZ, SIN NUMERO , COLONIA LUIS DONALDO COLOSIO, 29500, REFORMA, CHIAPAS | MANTENIMIENTO | CRISTINA ELENA VIDAL LOPEZ | ADMINISTRADORA | crisvidal80@gmail.com | 9931995654 | Multisplit | MABE | MMT12CDBWCAMI2 | ST22012421FMA3394 | 12 | 1 | 1.6 | 4 | 0.8 | 2
SURESTE | CSSSA009186 | CHIAPAS | HOSPITAL GENERAL DE REFORMA | BOULEVARD JOAQUÍN MIGUEL GUTIÉRREZ, SIN NUMERO , COLONIA LUIS DONALDO COLOSIO, 29500, REFORMA, CHIAPAS | MANTENIMIENTO | CRISTINA ELENA VIDAL LOPEZ | ADMINISTRADORA | crisvidal80@gmail.com | 9931995654 | Multisplit | MABE | MMT18CDBWCAMI1 | NO VISIBLE | 18 | 1 | 1.6 | 4 | 0.8 | 2
SURESTE | CSSSA009186 | CHIAPAS | HOSPITAL GENERAL DE REFORMA | BOULEVARD JOAQUÍN MIGUEL GUTIÉRREZ, SIN NUMERO , COLONIA LUIS DONALDO COLOSIO, 29500, REFORMA, CHIAPAS | MANTENIMIENTO | CRISTINA ELENA VIDAL LOPEZ | ADMINISTRADORA | crisvidal80@gmail.com | 9931995654 | Multisplit | MABE | MMT18CDBWCAMI1 | NO VISIBLE | 18 | 1 | 1.6 | 4 | 0.8 | 2
SURESTE | CSSSA009186 | CHIAPAS | HOSPITAL GENERAL DE REFORMA | BOULEVARD JOAQUÍN MIGUEL GUTIÉRREZ, SIN NUMERO , COLONIA LUIS DONALDO COLOSIO, 29500, REFORMA, CHIAPAS | MANTENIMIENTO | CRISTINA ELENA VIDAL LOPEZ | ADMINISTRADORA | crisvidal80@gmail.com | 9931995654 | Multisplit | MABE | MMT18CDBWCAMI1 | ST210821FMI0208 | 18 | 1 | 1.6 | 4 | 0.8 | 2
SURESTE | CSSSA009186 | CHIAPAS | HOSPITAL GENERAL DE REFORMA | BOULEVARD JOAQUÍN MIGUEL GUTIÉRREZ, SIN NUMERO , COLONIA LUIS DONALDO COLOSIO, 29500, REFORMA, CHIAPAS | MANTENIMIENTO | CRISTINA ELENA VIDAL LOPEZ | ADMINISTRADORA | crisvidal80@gmail.com | 9931995654 | Multisplit | MABE | MMT24CDBWCAAXMI8 | ST21022874FMG0394 | 24 | 1 | 1.6 | 4 | 0.8 | 2
SURESTE | CSSSA009186 | CHIAPAS | HOSPITAL GENERAL DE REFORMA | BOULEVARD JOAQUÍN MIGUEL GUTIÉRREZ, SIN NUMERO , COLONIA LUIS DONALDO COLOSIO, 29500, REFORMA, CHIAPAS | MANTENIMIENTO | CRISTINA ELENA VIDAL LOPEZ | ADMINISTRADORA | crisvidal80@gmail.com | 9931995654 | Multisplit | MABE | MMT24CDBWCAAXMI8 | ST2102247FMG0116 | 24 | 1 | 1.6 | 4 | 0.8 | 2
SURESTE | CSSSA009186 | CHIAPAS | HOSPITAL GENERAL DE REFORMA | BOULEVARD JOAQUÍN MIGUEL GUTIÉRREZ, SIN NUMERO , COLONIA LUIS DONALDO COLOSIO, 29500, REFORMA, CHIAPAS | MANTENIMIENTO | CRISTINA ELENA VIDAL LOPEZ | ADMINISTRADORA | crisvidal80@gmail.com | 9931995654 | Multisplit | MABE | MMT18CDBSCAMI8 | ST1850521UMK0083 | 18 | 1 | 1.6 | 4 | 0.8 | 2
SURESTE | CSSSA009186 | CHIAPAS | HOSPITAL GENERAL DE REFORMA | BOULEVARD JOAQUÍN MIGUEL GUTIÉRREZ, SIN NUMERO , COLONIA LUIS DONALDO COLOSIO, 29500, REFORMA, CHIAPAS | MANTENIMIENTO | CRISTINA ELENA VIDAL LOPEZ | ADMINISTRADORA | crisvidal80@gmail.com | 9931995654 | Multisplit | MABE | MMT18CDBSCAMI8 | ST19072421UMK0025 | 18 | 1 | 1.6 | 4 | 0.8 | 2
SURESTE | CSSSA009186 | CHIAPAS | HOSPITAL GENERAL DE REFORMA | BOULEVARD JOAQUÍN MIGUEL GUTIÉRREZ, SIN NUMERO , COLONIA LUIS DONALDO COLOSIO, 29500, REFORMA, CHIAPAS | MANTENIMIENTO | CRISTINA ELENA VIDAL LOPEZ | ADMINISTRADORA | crisvidal80@gmail.com | 9931995654 | Multisplit | MABE | MMT18CDBSCAMI8 | ST19050521UMK0062 | 18 | 1 | 1.6 | 4 | 0.8 | 2
SURESTE | CSSSA009186 | CHIAPAS | HOSPITAL GENERAL DE REFORMA | BOULEVARD JOAQUÍN MIGUEL GUTIÉRREZ, SIN NUMERO , COLONIA LUIS DONALDO COLOSIO, 29500, REFORMA, CHIAPAS | MANTENIMIENTO | CRISTINA ELENA VIDAL LOPEZ | ADMINISTRADORA | crisvidal80@gmail.com | 9931995654 | Multisplit | MABE | MMT18CDBSCAMI8 | ST19072421UMK0057 | 18 | 1 | 1.6 | 4 | 0.8 | 2
SURESTE | CSSSA009186 | CHIAPAS | HOSPITAL GENERAL DE REFORMA | BOULEVARD JOAQUÍN MIGUEL GUTIÉRREZ, SIN NUMERO , COLONIA LUIS DONALDO COLOSIO, 29500, REFORMA, CHIAPAS | MANTENIMIENTO | CRISTINA ELENA VIDAL LOPEZ | ADMINISTRADORA | crisvidal80@gmail.com | 9931995654 | Multisplit | MABE | MMT18CDBSCAMI8 | ST19062121UMK0125 | 18 | 1 | 1.6 | 4 | 0.8 | 2
SURESTE | CSSSA009186 | CHIAPAS | HOSPITAL GENERAL DE REFORMA | BOULEVARD JOAQUÍN MIGUEL GUTIÉRREZ, SIN NUMERO , COLONIA LUIS DONALDO COLOSIO, 29500, REFORMA, CHIAPAS | MANTENIMIENTO | CRISTINA ELENA VIDAL LOPEZ | ADMINISTRADORA | crisvidal80@gmail.com | 9931995654 | Multisplit | MABE | MMT18CDBSCAMI8 | ST19072421UMK0008 | 18 | 1 | 1.6 | 4 | 0.8 | 2
SURESTE | CSSSA009186 | CHIAPAS | HOSPITAL GENERAL DE REFORMA | BOULEVARD JOAQUÍN MIGUEL GUTIÉRREZ, SIN NUMERO , COLONIA LUIS DONALDO COLOSIO, 29500, REFORMA, CHIAPAS | MANTENIMIENTO | CRISTINA ELENA VIDAL LOPEZ | ADMINISTRADORA | crisvidal80@gmail.com | 9931995654 | Multisplit | MABE | MMT18CDBSCAMI8 | ST19072421UMK0072 | 18 | 1 | 1.6 | 4 | 0.8 | 2
SURESTE | CSSSA009186 | CHIAPAS | HOSPITAL GENERAL DE REFORMA | BOULEVARD JOAQUÍN MIGUEL GUTIÉRREZ, SIN NUMERO , COLONIA LUIS DONALDO COLOSIO, 29500, REFORMA, CHIAPAS | MANTENIMIENTO | CRISTINA ELENA VIDAL LOPEZ | ADMINISTRADORA | crisvidal80@gmail.com | 9931995654 | Multisplit | MABE | MMT24CDBSCAMI8 | ST19080521UMO0010 | 24 | 1 | 1.6 | 4 | 0.8 | 2
SURESTE | CSSSA009186 | CHIAPAS | HOSPITAL GENERAL DE REFORMA | BOULEVARD JOAQUÍN MIGUEL GUTIÉRREZ, SIN NUMERO , COLONIA LUIS DONALDO COLOSIO, 29500, REFORMA, CHIAPAS | MANTENIMIENTO | CRISTINA ELENA VIDAL LOPEZ | ADMINISTRADORA | crisvidal80@gmail.com | 9931995654 | Multisplit | MABE | MMT24CDBSCAMI8 | ST19080521UMO0082 | 24 | 1 | 1.6 | 4 | 0.8 | 2
SURESTE | CSSSA009186 | CHIAPAS | HOSPITAL GENERAL DE REFORMA | BOULEVARD JOAQUÍN MIGUEL GUTIÉRREZ, SIN NUMERO , COLONIA LUIS DONALDO COLOSIO, 29500, REFORMA, CHIAPAS | MANTENIMIENTO | CRISTINA ELENA VIDAL LOPEZ | ADMINISTRADORA | crisvidal80@gmail.com | 9931995654 | Multisplit | MABE | MMT24CDBSCAMI8 | ST19050621UMO0004 | 24 | 1 | 1.6 | 4 | 0.8 | 2
SURESTE | CSSSA009186 | CHIAPAS | HOSPITAL GENERAL DE REFORMA | BOULEVARD JOAQUÍN MIGUEL GUTIÉRREZ, SIN NUMERO , COLONIA LUIS DONALDO COLOSIO, 29500, REFORMA, CHIAPAS | MANTENIMIENTO | CRISTINA ELENA VIDAL LOPEZ | ADMINISTRADORA | crisvidal80@gmail.com | 9931995654 | Multisplit | MABE | MMT24CDBSCAMI8 | ST19050621UMO031 | 24 | 1 | 1.6 | 4 | 0.8 | 2
SURESTE | CSSSA009186 | CHIAPAS | HOSPITAL GENERAL DE REFORMA | BOULEVARD JOAQUÍN MIGUEL GUTIÉRREZ, SIN NUMERO , COLONIA LUIS DONALDO COLOSIO, 29500, REFORMA, CHIAPAS | MANTENIMIENTO | CRISTINA ELENA VIDAL LOPEZ | ADMINISTRADORA | crisvidal80@gmail.com | 9931995654 | Multisplit | MABE | MMT24CDBWCAAXMI8 | ST21022874FMG0282 | 24 | 1 | 1.6 | 4 | 0.8 | 2
SURESTE | CSSSA009186 | CHIAPAS | HOSPITAL GENERAL DE REFORMA | BOULEVARD JOAQUÍN MIGUEL GUTIÉRREZ, SIN NUMERO , COLONIA LUIS DONALDO COLOSIO, 29500, REFORMA, CHIAPAS | MANTENIMIENTO | CRISTINA ELENA VIDAL LOPEZ | ADMINISTRADORA | crisvidal80@gmail.com | 9931995654 | Multisplit | MABE | MMT24CDBSCAMI8 | ST19050621UMO0025 | 24 | 1 | 1.6 | 4 | 0.8 | 2
SURESTE | CSSSA009186 | CHIAPAS | HOSPITAL GENERAL DE REFORMA | BOULEVARD JOAQUÍN MIGUEL GUTIÉRREZ, SIN NUMERO , COLONIA LUIS DONALDO COLOSIO, 29500, REFORMA, CHIAPAS | MANTENIMIENTO | CRISTINA ELENA VIDAL LOPEZ | ADMINISTRADORA | crisvidal80@gmail.com | 9931995654 | Multisplit | MABE | MMT24CDBSCAMI8 | ST19080521UMO0081 | 24 | 1 | 1.6 | 4 | 0.8 | 2
SURESTE | CSSSA009186 | CHIAPAS | HOSPITAL GENERAL DE REFORMA | BOULEVARD JOAQUÍN MIGUEL GUTIÉRREZ, SIN NUMERO , COLONIA LUIS DONALDO COLOSIO, 29500, REFORMA, CHIAPAS | MANTENIMIENTO | CRISTINA ELENA VIDAL LOPEZ | ADMINISTRADORA | crisvidal80@gmail.com | 9931995654 | Multisplit | MABE | MMT18CDBSWCAMI1 | ST21081821FMI0010 | 18 | 1 | 1.6 | 4 | 0.8 | 2
SURESTE | CSSSA009186 | CHIAPAS | HOSPITAL GENERAL DE REFORMA | BOULEVARD JOAQUÍN MIGUEL GUTIÉRREZ, SIN NUMERO , COLONIA LUIS DONALDO COLOSIO, 29500, REFORMA, CHIAPAS | MANTENIMIENTO | CRISTINA ELENA VIDAL LOPEZ | ADMINISTRADORA | crisvidal80@gmail.com | 9931995654 | Multisplit | MABE | MMT12CDBWCAMI2 | ST21060221FMA2271 | 12 | 1 | 1.6 | 4 | 0.8 | 2
SURESTE | CSSSA009186 | CHIAPAS | HOSPITAL GENERAL DE REFORMA | BOULEVARD JOAQUÍN MIGUEL GUTIÉRREZ, SIN NUMERO , COLONIA LUIS DONALDO COLOSIO, 29500, REFORMA, CHIAPAS | MANTENIMIENTO | CRISTINA ELENA VIDAL LOPEZ | ADMINISTRADORA | crisvidal80@gmail.com | 9931995654 | Multisplit | MABE | NO VISIBLE | NO VISIBLE | 18 | 1 | 1.6 | 4 | 0.8 | 2
SURESTE | CSSSA009186 | CHIAPAS | HOSPITAL GENERAL DE REFORMA | BOULEVARD JOAQUÍN MIGUEL GUTIÉRREZ, SIN NUMERO , COLONIA LUIS DONALDO COLOSIO, 29500, REFORMA, CHIAPAS | MANTENIMIENTO | CRISTINA ELENA VIDAL LOPEZ | ADMINISTRADORA | crisvidal80@gmail.com | 9931995654 | Multisplit | MABE | MMT18CDBWCAMI1 | ST21081821FMI0010 | 18 Kbtu | 1 | 1.6 | 4 | 0.8 | 2
SURESTE | CSSSA009186 | CHIAPAS | HOSPITAL GENERAL DE REFORMA | BOULEVARD JOAQUÍN MIGUEL GUTIÉRREZ, SIN NUMERO , COLONIA LUIS DONALDO COLOSIO, 29500, REFORMA, CHIAPAS | MANTENIMIENTO | CRISTINA ELENA VIDAL LOPEZ | ADMINISTRADORA | crisvidal80@gmail.com | 9931995654 | Multisplit | MABE | MMT12CDBWCAMI2 | ST22030721FMA1423 | 12 | 1 | 1.6 | 4 | 0.8 | 2
SURESTE | CSSSA009186 | CHIAPAS | HOSPITAL GENERAL DE REFORMA | BOULEVARD JOAQUÍN MIGUEL GUTIÉRREZ, SIN NUMERO , COLONIA LUIS DONALDO COLOSIO, 29500, REFORMA, CHIAPAS | MANTENIMIENTO | CRISTINA ELENA VIDAL LOPEZ | ADMINISTRADORA | crisvidal80@gmail.com | 9931995654 | Multisplit | YORK | YHJE24XJ64XB-RX | JCB100702TQ1 | 24 | 1 | 1.6 | 4 | 0.8 | 2
SURESTE | CSSSA009186 | CHIAPAS | HOSPITAL GENERAL DE REFORMA | BOULEVARD JOAQUÍN MIGUEL GUTIÉRREZ, SIN NUMERO , COLONIA LUIS DONALDO COLOSIO, 29500, REFORMA, CHIAPAS | MANTENIMIENTO | CRISTINA ELENA VIDAL LOPEZ | ADMINISTRADORA | crisvidal80@gmail.com | 9931995654 | Multisplit | CARRIER | NO VISIBLE | NO VISIBLE | 24 | 1 | 1.6 | 4 | 0.8 | 2
SURESTE | CSSSA009186 | CHIAPAS | HOSPITAL GENERAL DE REFORMA | BOULEVARD JOAQUÍN MIGUEL GUTIÉRREZ, SIN NUMERO , COLONIA LUIS DONALDO COLOSIO, 29500, REFORMA, CHIAPAS | MANTENIMIENTO | CRISTINA ELENA VIDAL LOPEZ | ADMINISTRADORA | crisvidal80@gmail.com | 9931995654 | Multisplit | YORK | YFJE36BXJGAM-RX | 345001664181200019 | 36 | 1 | 1.6 | 4 | 0.8 | 2
SURESTE | CSSSA009186 | CHIAPAS | HOSPITAL GENERAL DE REFORMA | BOULEVARD JOAQUÍN MIGUEL GUTIÉRREZ, SIN NUMERO , COLONIA LUIS DONALDO COLOSIO, 29500, REFORMA, CHIAPAS | MANTENIMIENTO | CRISTINA ELENA VIDAL LOPEZ | ADMINISTRADORA | crisvidal80@gmail.com | 9931995654 | Multisplit | PRIME | EMPRC36E2 | EMPRC362/E2/CMPRC362/20P3521 | 36 | 1 | 1.6 | 4 | 0.8 | 2
SURESTE | CSSSA009186 | CHIAPAS | HOSPITAL GENERAL DE REFORMA | BOULEVARD JOAQUÍN MIGUEL GUTIÉRREZ, SIN NUMERO , COLONIA LUIS DONALDO COLOSIO, 29500, REFORMA, CHIAPAS | MANTENIMIENTO | CRISTINA ELENA VIDAL LOPEZ | ADMINISTRADORA | crisvidal80@gmail.com | 9931995654 | Multisplit | MABE | NO VISIBLE | NO VISIBLE | 36 | 1 | 1.6 | 4 | 0.8 | 2
SURESTE | CSSSA009186 | CHIAPAS | HOSPITAL GENERAL DE REFORMA | BOULEVARD JOAQUÍN MIGUEL GUTIÉRREZ, SIN NUMERO , COLONIA LUIS DONALDO COLOSIO, 29500, REFORMA, CHIAPAS | MANTENIMIENTO | CRISTINA ELENA VIDAL LOPEZ | ADMINISTRADORA | crisvidal80@gmail.com | 9931995654 | Multisplit | FREY VEN | TUB6HRS-A | 1C638NLA002LA1300168 | 60 | 1 | 1.6 | 4 | 0.8 | 2
SURESTE | CSSSA009186 | CHIAPAS | HOSPITAL GENERAL DE REFORMA | BOULEVARD JOAQUÍN MIGUEL GUTIÉRREZ, SIN NUMERO , COLONIA LUIS DONALDO COLOSIO, 29500, REFORMA, CHIAPAS | MANTENIMIENTO | CRISTINA ELENA VIDAL LOPEZ | ADMINISTRADORA | crisvidal80@gmail.com | 9931995654 | Multisplit | MABE | MMT18CDBWCAAXM18 | ST211222274FME0285 | 18 | 1 | 1.6 | 4 | 0.8 | 2
SURESTE | CSSSA009186 | CHIAPAS | HOSPITAL GENERAL DE REFORMA | BOULEVARD JOAQUÍN MIGUEL GUTIÉRREZ, SIN NUMERO , COLONIA LUIS DONALDO COLOSIO, 29500, REFORMA, CHIAPAS | MANTENIMIENTO | CRISTINA ELENA VIDAL LOPEZ | ADMINISTRADORA | crisvidal80@gmail.com | 9931995654 | Multisplit | MABE | MMT18CDBWCAMI2 | ST2203072FMA1907 | 18 | 1 | 1.6 | 4 | 0.8 | 2
SURESTE | CSSSA009186 | CHIAPAS | HOSPITAL GENERAL DE REFORMA | BOULEVARD JOAQUÍN MIGUEL GUTIÉRREZ, SIN NUMERO , COLONIA LUIS DONALDO COLOSIO, 29500, REFORMA, CHIAPAS | MANTENIMIENTO | CRISTINA ELENA VIDAL LOPEZ | ADMINISTRADORA | crisvidal80@gmail.com | 9931995654 | Multisplit | MABE | MMT12CDBWCAMI2 | ST22030721FMA2612 | 12 | 1 | 1.6 | 4 | 0.8 | 2
SURESTE | CSSSA009186 | CHIAPAS | HOSPITAL GENERAL DE REFORMA | BOULEVARD JOAQUÍN MIGUEL GUTIÉRREZ, SIN NUMERO , COLONIA LUIS DONALDO COLOSIO, 29500, REFORMA, CHIAPAS | MANTENIMIENTO | CRISTINA ELENA VIDAL LOPEZ | ADMINISTRADORA | crisvidal80@gmail.com | 9931995654 | Multisplit | MABE | MMT12CDBWCAMI2 | ST22030721FMA1116 | 12 | 1 | 1.6 | 4 | 0.8 | 2
SURESTE | CSSSA009186 | CHIAPAS | HOSPITAL GENERAL DE REFORMA | BOULEVARD JOAQUÍN MIGUEL GUTIÉRREZ, SIN NUMERO , COLONIA LUIS DONALDO COLOSIO, 29500, REFORMA, CHIAPAS | MANTENIMIENTO | CRISTINA ELENA VIDAL LOPEZ | ADMINISTRADORA | crisvidal80@gmail.com | 9931995654 | Multisplit | YORK | YAJE12236AXB-RX | 31401473210800149 | 12 | 1 | 1.6 | 4 | 0.8 | 2
SURESTE | CSSSA009186 | CHIAPAS | HOSPITAL GENERAL DE REFORMA | BOULEVARD JOAQUÍN MIGUEL GUTIÉRREZ, SIN NUMERO , COLONIA LUIS DONALDO COLOSIO, 29500, REFORMA, CHIAPAS | MANTENIMIENTO | CRISTINA ELENA VIDAL LOPEZ | ADMINISTRADORA | crisvidal80@gmail.com | 9931995654 | Multisplit | YORK | YHJE24X36AXB-RX | 0218012422105000749 | 24 | 1 | 1.6 | 4 | 0.8 | 2
SURESTE | CSSSA009186 | CHIAPAS | HOSPITAL GENERAL DE REFORMA | BOULEVARD JOAQUÍN MIGUEL GUTIÉRREZ, SIN NUMERO , COLONIA LUIS DONALDO COLOSIO, 29500, REFORMA, CHIAPAS | MANTENIMIENTO | CRISTINA ELENA VIDAL LOPEZ | ADMINISTRADORA | crisvidal80@gmail.com | 9931995654 | Multisplit | TRANE | 4MWW0536H1000AA | 63229985262 | 36 | 1 | 1.6 | 4 | 0.8 | 2
SURESTE | CSSSA009186 | CHIAPAS | HOSPITAL GENERAL DE REFORMA | BOULEVARD JOAQUÍN MIGUEL GUTIÉRREZ, SIN NUMERO , COLONIA LUIS DONALDO COLOSIO, 29500, REFORMA, CHIAPAS | MANTENIMIENTO | CRISTINA ELENA VIDAL LOPEZ | ADMINISTRADORA | crisvidal80@gmail.com | 9931995654 | Multisplit | PRIME | EMPRC602-S | SFF0DDP1LVV26000861860-12915102 | 60 | 1 | 1.6 | 4 | 0.8 | 2
SURESTE | CSSSA009186 | CHIAPAS | HOSPITAL GENERAL DE REFORMA | BOULEVARD JOAQUÍN MIGUEL GUTIÉRREZ, SIN NUMERO , COLONIA LUIS DONALDO COLOSIO, 29500, REFORMA, CHIAPAS | MANTENIMIENTO | CRISTINA ELENA VIDAL LOPEZ | ADMINISTRADORA | crisvidal80@gmail.com | 9931995654 | Multisplit | YORK | YFTESSBXTMCM-RX | 4373301324210500039 | 55 | 1 | 1.6 | 4 | 0.8 | 2
SURESTE | CSSSA009186 | CHIAPAS | HOSPITAL GENERAL DE REFORMA | BOULEVARD JOAQUÍN MIGUEL GUTIÉRREZ, SIN NUMERO , COLONIA LUIS DONALDO COLOSIO, 29500, REFORMA, CHIAPAS | MANTENIMIENTO | CRISTINA ELENA VIDAL LOPEZ | ADMINISTRADORA | crisvidal80@gmail.com | 9931995654 | Multisplit | MCQUAY | MQ5-24060-CFC216A | 62229924403 | 55 | 1 | 1.6 | 4 | 0.8 | 2
SURESTE | CSSSA009186 | CHIAPAS | HOSPITAL GENERAL DE REFORMA | BOULEVARD JOAQUÍN MIGUEL GUTIÉRREZ, SIN NUMERO , COLONIA LUIS DONALDO COLOSIO, 29500, REFORMA, CHIAPAS | MANTENIMIENTO | CRISTINA ELENA VIDAL LOPEZ | ADMINISTRADORA | crisvidal80@gmail.com | 9931995654 | Multisplit | MABE | MMT24CDBWCAAXMI8 | ST21122374FGM0062 | 24 | 1 | 1.6 | 4 | 0.8 | 2
SURESTE | CSSSA009186 | CHIAPAS | HOSPITAL GENERAL DE REFORMA | BOULEVARD JOAQUÍN MIGUEL GUTIÉRREZ, SIN NUMERO , COLONIA LUIS DONALDO COLOSIO, 29500, REFORMA, CHIAPAS | MANTENIMIENTO | CRISTINA ELENA VIDAL LOPEZ | ADMINISTRADORA | crisvidal80@gmail.com | 9931995654 | Multisplit | MABE | MMT18CDBWCAAXM18 | ST2112274FME0012 | 24 | 1 | 1.6 | 4 | 0.8 | 2
SURESTE | CSSSA009186 | CHIAPAS | HOSPITAL GENERAL DE REFORMA | BOULEVARD JOAQUÍN MIGUEL GUTIÉRREZ, SIN NUMERO , COLONIA LUIS DONALDO COLOSIO, 29500, REFORMA, CHIAPAS | MANTENIMIENTO | CRISTINA ELENA VIDAL LOPEZ | ADMINISTRADORA | crisvidal80@gmail.com | 9931995654 | Multisplit | YORK | YHJE122J6AXBO-RX | NO VISIBLE | 12 | 1 | 1.6 | 4 | 0.8 | 2
SURESTE | CSSSA009186 | CHIAPAS | HOSPITAL GENERAL DE REFORMA | BOULEVARD JOAQUÍN MIGUEL GUTIÉRREZ, SIN NUMERO , COLONIA LUIS DONALDO COLOSIO, 29500, REFORMA, CHIAPAS | MANTENIMIENTO | CRISTINA ELENA VIDAL LOPEZ | ADMINISTRADORA | crisvidal80@gmail.com | 9931995654 | Multisplit | MABE | MMT24CDBWCAAXM18 | ST21122374FM60148 | 24 | 1 | 1.6 | 4 | 0.8 | 2
SURESTE | CSSSA009186 | CHIAPAS | HOSPITAL GENERAL DE REFORMA | BOULEVARD JOAQUÍN MIGUEL GUTIÉRREZ, SIN NUMERO , COLONIA LUIS DONALDO COLOSIO, 29500, REFORMA, CHIAPAS | MANTENIMIENTO | CRISTINA ELENA VIDAL LOPEZ | ADMINISTRADORA | crisvidal80@gmail.com | 9931995654 | Multisplit | MABE | MMT24CDBWCAAXMI8 | ST21122274FME0013 | 24 | 1 | 1.6 | 4 | 0.8 | 2
SURESTE | CSSSA009186 | CHIAPAS | HOSPITAL GENERAL DE REFORMA | BOULEVARD JOAQUÍN MIGUEL GUTIÉRREZ, SIN NUMERO , COLONIA LUIS DONALDO COLOSIO, 29500, REFORMA, CHIAPAS | MANTENIMIENTO | CRISTINA ELENA VIDAL LOPEZ | ADMINISTRADORA | crisvidal80@gmail.com | 9931995654 | Multisplit | MABE | MMT12CDBWCAMI2 | ST22050421FMA0893 | 12 | 1 | 1.6 | 4 | 0.8 | 2
SURESTE | CSSSA009186 | CHIAPAS | HOSPITAL GENERAL DE REFORMA | BOULEVARD JOAQUÍN MIGUEL GUTIÉRREZ, SIN NUMERO , COLONIA LUIS DONALDO COLOSIO, 29500, REFORMA, CHIAPAS | MANTENIMIENTO | CRISTINA ELENA VIDAL LOPEZ | ADMINISTRADORA | crisvidal80@gmail.com | 9931995654 | Multisplit | MABE | MMT12CDBWCAMI2 | ST2205041FMA0814 | 12 | 1 | 1.6 | 4 | 0.8 | 2
SURESTE | CSSSA009186 | CHIAPAS | HOSPITAL GENERAL DE REFORMA | BOULEVARD JOAQUÍN MIGUEL GUTIÉRREZ, SIN NUMERO , COLONIA LUIS DONALDO COLOSIO, 29500, REFORMA, CHIAPAS | MANTENIMIENTO | CRISTINA ELENA VIDAL LOPEZ | ADMINISTRADORA | crisvidal80@gmail.com | 9931995654 | Multisplit | YORK | YHJE24XJ6AXB-RX | JCB100702TQ1 | 24 | 1 | 1.6 | 4 | 0.8 | 2
SURESTE | CSSSA009186 | CHIAPAS | HOSPITAL GENERAL DE REFORMA | BOULEVARD JOAQUÍN MIGUEL GUTIÉRREZ, SIN NUMERO , COLONIA LUIS DONALDO COLOSIO, 29500, REFORMA, CHIAPAS | MANTENIMIENTO | CRISTINA ELENA VIDAL LOPEZ | ADMINISTRADORA | crisvidal80@gmail.com | 9931995654 | Multisplit | YORK | YHJE24XJ6AXB-RX | JCB101702TQ1 | 24 | 1 | 1.6 | 4 | 0.8 | 2
SURESTE | CSSSA009186 | CHIAPAS | HOSPITAL GENERAL DE REFORMA | BOULEVARD JOAQUÍN MIGUEL GUTIÉRREZ, SIN NUMERO , COLONIA LUIS DONALDO COLOSIO, 29500, REFORMA, CHIAPAS | MANTENIMIENTO | CRISTINA ELENA VIDAL LOPEZ | ADMINISTRADORA | crisvidal80@gmail.com | 9931995654 | Multisplit | FREY VEN | TUB60HRS-A | 1D079NLCD0ZLC2400138 | 60 | 1 | 1.6 | 4 | 0.8 | 2
SURESTE | CSSSA009186 | CHIAPAS | HOSPITAL GENERAL DE REFORMA | BOULEVARD JOAQUÍN MIGUEL GUTIÉRREZ, SIN NUMERO , COLONIA LUIS DONALDO COLOSIO, 29500, REFORMA, CHIAPAS | MANTENIMIENTO | CRISTINA ELENA VIDAL LOPEZ | ADMINISTRADORA | crisvidal80@gmail.com | 9931995654 | Multisplit | MABE | MMT24CDBWCAAXMI8 | ST21122374FMA0815 | 24 | 1 | 1.6 | 4 | 0.8 | 2
SURESTE | CSSSA009186 | CHIAPAS | HOSPITAL GENERAL DE REFORMA | BOULEVARD JOAQUÍN MIGUEL GUTIÉRREZ, SIN NUMERO , COLONIA LUIS DONALDO COLOSIO, 29500, REFORMA, CHIAPAS | MANTENIMIENTO | CRISTINA ELENA VIDAL LOPEZ | ADMINISTRADORA | crisvidal80@gmail.com | 9931995654 | Multisplit | YORK | YFJE55B2TMCMORX | 437301329210500034 | 55 | 1 | 1.6 | 4 | 0.8 | 2
SURESTE | CSSSA009186 | CHIAPAS | HOSPITAL GENERAL DE REFORMA | BOULEVARD JOAQUÍN MIGUEL GUTIÉRREZ, SIN NUMERO , COLONIA LUIS DONALDO COLOSIO, 29500, REFORMA, CHIAPAS | MANTENIMIENTO | CRISTINA ELENA VIDAL LOPEZ | ADMINISTRADORA | crisvidal80@gmail.com | 9931995654 | Multisplit | YORK | YHJF24XJ6AXB-RX | JCB100702TQ1 | 24 | 1 | 1.6 | 4 | 0.8 | 2
SURESTE | CSSSA009186 | CHIAPAS | HOSPITAL GENERAL DE REFORMA | BOULEVARD JOAQUÍN MIGUEL GUTIÉRREZ, SIN NUMERO , COLONIA LUIS DONALDO COLOSIO, 29500, REFORMA, CHIAPAS | MANTENIMIENTO | CRISTINA ELENA VIDAL LOPEZ | ADMINISTRADORA | crisvidal80@gmail.com | 9931995654 | Multisplit | MABE | MMT24CDBWCAAXMI8 | ST21122374FMO0149 | 24 | 1 | 1.6 | 4 | 0.8 | 2
SURESTE | CSSSA009186 | CHIAPAS | HOSPITAL GENERAL DE REFORMA | BOULEVARD JOAQUÍN MIGUEL GUTIÉRREZ, SIN NUMERO , COLONIA LUIS DONALDO COLOSIO, 29500, REFORMA, CHIAPAS | MANTENIMIENTO | CRISTINA ELENA VIDAL LOPEZ | ADMINISTRADORA | crisvidal80@gmail.com | 9931995654 | Multisplit | YORK | YHJE24XJ6AXB-RX | 028031820210600622 | 24 | 1 | 1.6 | 4 | 0.8 | 2
SURESTE | CSSSA009186 | CHIAPAS | HOSPITAL GENERAL DE REFORMA | BOULEVARD JOAQUÍN MIGUEL GUTIÉRREZ, SIN NUMERO , COLONIA LUIS DONALDO COLOSIO, 29500, REFORMA, CHIAPAS | MANTENIMIENTO | CRISTINA ELENA VIDAL LOPEZ | ADMINISTRADORA | crisvidal80@gmail.com | 9931995654 | Multisplit | YORK | YHJE24XJ6AXB-RX | 028031820210600218 | 24 | 1 | 1.6 | 4 | 0.8 | 2
SURESTE | CSSSA009186 | CHIAPAS | HOSPITAL GENERAL DE REFORMA | BOULEVARD JOAQUÍN MIGUEL GUTIÉRREZ, SIN NUMERO , COLONIA LUIS DONALDO COLOSIO, 29500, REFORMA, CHIAPAS | MANTENIMIENTO | CRISTINA ELENA VIDAL LOPEZ | ADMINISTRADORA | crisvidal80@gmail.com | 9931995654 | Multisplit | YORK | YHJE24XJ6AXB-RX | 021801292210500710 | 24 | 1 | 1.6 | 4 | 0.8 | 2
SURESTE | CSSSA009186 | CHIAPAS | HOSPITAL GENERAL DE REFORMA | BOULEVARD JOAQUÍN MIGUEL GUTIÉRREZ, SIN NUMERO , COLONIA LUIS DONALDO COLOSIO, 29500, REFORMA, CHIAPAS | MANTENIMIENTO | CRISTINA ELENA VIDAL LOPEZ | ADMINISTRADORA | crisvidal80@gmail.com | 9931995654 | Multisplit | MABE | MMT24CDBWCAAXMI8 | ST21122374FMG0063 | 24 | 1 | 1.6 | 4 | 0.8 | 2
SURESTE | CSSSA009186 | CHIAPAS | HOSPITAL GENERAL DE REFORMA | BOULEVARD JOAQUÍN MIGUEL GUTIÉRREZ, SIN NUMERO , COLONIA LUIS DONALDO COLOSIO, 29500, REFORMA, CHIAPAS | MANTENIMIENTO | CRISTINA ELENA VIDAL LOPEZ | ADMINISTRADORA | crisvidal80@gmail.com | 9931995654 | Multisplit | MABE | MMT24CDBWCAAXMI8 | ST21122374FMG0046 | 24 | 1 | 1.6 | 4 | 0.8 | 2
SURESTE | CSSSA009186 | CHIAPAS | HOSPITAL GENERAL DE REFORMA | BOULEVARD JOAQUÍN MIGUEL GUTIÉRREZ, SIN NUMERO , COLONIA LUIS DONALDO COLOSIO, 29500, REFORMA, CHIAPAS | MANTENIMIENTO | CRISTINA ELENA VIDAL LOPEZ | ADMINISTRADORA | crisvidal80@gmail.com | 9931995654 | Multisplit | MABE | NO VISIBLE | NO VISIBLE | 36 | 1 | 1.6 | 4 | 0.8 | 2
SURESTE | CSSSA009186 | CHIAPAS | HOSPITAL GENERAL DE REFORMA | BOULEVARD JOAQUÍN MIGUEL GUTIÉRREZ, SIN NUMERO , COLONIA LUIS DONALDO COLOSIO, 29500, REFORMA, CHIAPAS | MANTENIMIENTO | CRISTINA ELENA VIDAL LOPEZ | ADMINISTRADORA | crisvidal80@gmail.com | 9931995654 | Multisplit | YORK | YHJE24XJ6AXB-RX | 021801820210600327 | 24 | 1 | 1.6 | 4 | 0.8 | 2
SURESTE | CSSSA009186 | CHIAPAS | HOSPITAL GENERAL DE REFORMA | BOULEVARD JOAQUÍN MIGUEL GUTIÉRREZ, SIN NUMERO , COLONIA LUIS DONALDO COLOSIO, 29500, REFORMA, CHIAPAS | MANTENIMIENTO | CRISTINA ELENA VIDAL LOPEZ | ADMINISTRADORA | crisvidal80@gmail.com | 9931995654 | Multisplit | MIGAGE | ELF12007091800641 | 34061996501882800120641 | 12 | 1 | 1.6 | 4 | 0.8 | 2
SURESTE | CSSSA009186 | CHIAPAS | HOSPITAL GENERAL DE REFORMA | BOULEVARD JOAQUÍN MIGUEL GUTIÉRREZ, SIN NUMERO , COLONIA LUIS DONALDO COLOSIO, 29500, REFORMA, CHIAPAS | MANTENIMIENTO | CRISTINA ELENA VIDAL LOPEZ | ADMINISTRADORA | crisvidal80@gmail.com | 9931995654 | Multisplit | MABE | NO VISIBLE | NO VISIBLE | 36 | 1 | 1.6 | 4 | 0.8 | 2
SURESTE | CSSSA009186 | CHIAPAS | HOSPITAL GENERAL DE REFORMA | BOULEVARD JOAQUÍN MIGUEL GUTIÉRREZ, SIN NUMERO , COLONIA LUIS DONALDO COLOSIO, 29500, REFORMA, CHIAPAS | MANTENIMIENTO | CRISTINA ELENA VIDAL LOPEZ | ADMINISTRADORA | crisvidal80@gmail.com | 9931995654 | Multisplit | MABE | NO VISIBLE | NO VISIBLE | 24 | 1 | 1.6 | 4 | 0.8 | 2
SURESTE | CSSSA009186 | CHIAPAS | HOSPITAL GENERAL DE REFORMA | BOULEVARD JOAQUÍN MIGUEL GUTIÉRREZ, SIN NUMERO , COLONIA LUIS DONALDO COLOSIO, 29500, REFORMA, CHIAPAS | MANTENIMIENTO | CRISTINA ELENA VIDAL LOPEZ | ADMINISTRADORA | crisvidal80@gmail.com | 9931995654 | Multisplit | TRANE | 4MXW8536A1000BA | 6329942902 | 36 | 1 | 1.6 | 4 | 0.8 | 2
SURESTE | CSSSA009186 | CHIAPAS | HOSPITAL GENERAL DE REFORMA | BOULEVARD JOAQUÍN MIGUEL GUTIÉRREZ, SIN NUMERO , COLONIA LUIS DONALDO COLOSIO, 29500, REFORMA, CHIAPAS | MANTENIMIENTO | CRISTINA ELENA VIDAL LOPEZ | ADMINISTRADORA | crisvidal80@gmail.com | 9931995654 | Multisplit | MABE | MMT24CDBWCAAXMI8 | ST21020274FMG0291 | 24 | 1 | 1.6 | 4 | 0.8 | 2
SURESTE | CSSSA009186 | CHIAPAS | HOSPITAL GENERAL DE REFORMA | BOULEVARD JOAQUÍN MIGUEL GUTIÉRREZ, SIN NUMERO , COLONIA LUIS DONALDO COLOSIO, 29500, REFORMA, CHIAPAS | MANTENIMIENTO | CRISTINA ELENA VIDAL LOPEZ | ADMINISTRADORA | crisvidal80@gmail.com | 9931995654 | Multisplit | MABE | MMT24CDBWCAAXMI8 | ST210220274FMG0292 | 24 | 1 | 1.6 | 4 | 0.8 | 2
SURESTE | CSSSA009186 | CHIAPAS | HOSPITAL GENERAL DE REFORMA | BOULEVARD JOAQUÍN MIGUEL GUTIÉRREZ, SIN NUMERO , COLONIA LUIS DONALDO COLOSIO, 29500, REFORMA, CHIAPAS | MANTENIMIENTO | CRISTINA ELENA VIDAL LOPEZ | ADMINISTRADORA | crisvidal80@gmail.com | 9931995654 | Multisplit | MABE | MMT24CDBWCAXME8 | ST211022474FMO0114 | 24 | 1 | 1.6 | 4 | 0.8 | 2
SURESTE | CSSSA009186 | CHIAPAS | HOSPITAL GENERAL DE REFORMA | BOULEVARD JOAQUÍN MIGUEL GUTIÉRREZ, SIN NUMERO , COLONIA LUIS DONALDO COLOSIO, 29500, REFORMA, CHIAPAS | MANTENIMIENTO | CRISTINA ELENA VIDAL LOPEZ | ADMINISTRADORA | crisvidal80@gmail.com | 9931995654 | Multisplit | MABE | MMT24CDBWCAXME8 | ST20224FM0094 | 24 KBtu | 1 | 1.6 | 4 | 0.8 | 2
SURESTE | CSSSA009186 | CHIAPAS | HOSPITAL GENERAL DE REFORMA | BOULEVARD JOAQUÍN MIGUEL GUTIÉRREZ, SIN NUMERO , COLONIA LUIS DONALDO COLOSIO, 29500, REFORMA, CHIAPAS | MANTENIMIENTO | CRISTINA ELENA VIDAL LOPEZ | ADMINISTRADORA | crisvidal80@gmail.com | 9931995654 | Multisplit | MABE | MMT24CDBWCAXME9 | ST21022474FMO0107 | 24 | 1 | 1.6 | 4 | 0.8 | 2
SURESTE | CSSSA009186 | CHIAPAS | HOSPITAL GENERAL DE REFORMA | BOULEVARD JOAQUÍN MIGUEL GUTIÉRREZ, SIN NUMERO , COLONIA LUIS DONALDO COLOSIO, 29500, REFORMA, CHIAPAS | MANTENIMIENTO | CRISTINA ELENA VIDAL LOPEZ | ADMINISTRADORA | crisvidal80@gmail.com | 9931995654 | Multisplit | YORK | YNJ36BYJGAMO-X | 342402818190400015 | 36 | 1 | 1.6 | 4 | 0.8 | 2
SURESTE | CSSSA009186 | CHIAPAS | HOSPITAL GENERAL DE REFORMA | BOULEVARD JOAQUÍN MIGUEL GUTIÉRREZ, SIN NUMERO , COLONIA LUIS DONALDO COLOSIO, 29500, REFORMA, CHIAPAS | MANTENIMIENTO | CRISTINA ELENA VIDAL LOPEZ | ADMINISTRADORA | crisvidal80@gmail.com | 9931995654 | Multisplit | FREY VEN | TOC60CAM1 | NO VISIBLE | 60 KBtu | 1 | 1.6 | 4 | 0.8 | 2
SURESTE | CSSSA009186 | CHIAPAS | HOSPITAL GENERAL DE REFORMA | BOULEVARD JOAQUÍN MIGUEL GUTIÉRREZ, SIN NUMERO , COLONIA LUIS DONALDO COLOSIO, 29500, REFORMA, CHIAPAS | MANTENIMIENTO | CRISTINA ELENA VIDAL LOPEZ | ADMINISTRADORA | crisvidal80@gmail.com | 9931995654 | Multisplit | MABE | MMT18CDBWCAAXMI8 | ST21122274FME0081 | 18 | 1 | 1.6 | 4 | 0.8 | 2
SURESTE | CSSSA009186 | CHIAPAS | HOSPITAL GENERAL DE REFORMA | BOULEVARD JOAQUÍN MIGUEL GUTIÉRREZ, SIN NUMERO , COLONIA LUIS DONALDO COLOSIO, 29500, REFORMA, CHIAPAS | MANTENIMIENTO | CRISTINA ELENA VIDAL LOPEZ | ADMINISTRADORA | crisvidal80@gmail.com | 9931995654 | Multisplit | MABE | MMT12CDBWCAMI2 | ST22030721FMA1003 | 12 | 1 | 1.6 | 4 | 0.8 | 2
SURESTE | CSSSA009186 | CHIAPAS | HOSPITAL GENERAL DE REFORMA | BOULEVARD JOAQUÍN MIGUEL GUTIÉRREZ, SIN NUMERO , COLONIA LUIS DONALDO COLOSIO, 29500, REFORMA, CHIAPAS | MANTENIMIENTO | CRISTINA ELENA VIDAL LOPEZ | ADMINISTRADORA | crisvidal80@gmail.com | 9931995654 | Multisplit | MABE | MMT12CDBWCAMI3 | ST22030721FMA0909 | 12 | 1 | 1.6 | 4 | 0.8 | 2
SURESTE | CSSSA009186 | CHIAPAS | HOSPITAL GENERAL DE REFORMA | BOULEVARD JOAQUÍN MIGUEL GUTIÉRREZ, SIN NUMERO , COLONIA LUIS DONALDO COLOSIO, 29500, REFORMA, CHIAPAS | MANTENIMIENTO | CRISTINA ELENA VIDAL LOPEZ | ADMINISTRADORA | crisvidal80@gmail.com | 9931995654 | Multisplit | MABE | MMT12CDBWCAMI4 | ST2030721FMA0692 | 12 | 1 | 1.6 | 4 | 0.8 | 2
SURESTE | CSSSA009186 | CHIAPAS | HOSPITAL GENERAL DE REFORMA | BOULEVARD JOAQUÍN MIGUEL GUTIÉRREZ, SIN NUMERO , COLONIA LUIS DONALDO COLOSIO, 29500, REFORMA, CHIAPAS | MANTENIMIENTO | CRISTINA ELENA VIDAL LOPEZ | ADMINISTRADORA | crisvidal80@gmail.com | 9931995654 | Multisplit | MABE | MMT12CDBWCAMI5 | ST2203721FMA0192 | 12 | 1 | 1.6 | 4 | 0.8 | 2
SURESTE | CSSSA009186 | CHIAPAS | HOSPITAL GENERAL DE REFORMA | BOULEVARD JOAQUÍN MIGUEL GUTIÉRREZ, SIN NUMERO , COLONIA LUIS DONALDO COLOSIO, 29500, REFORMA, CHIAPAS | MANTENIMIENTO | CRISTINA ELENA VIDAL LOPEZ | ADMINISTRADORA | crisvidal80@gmail.com | 9931995654 | Multisplit | MABE | MMT12CDBWCAMI6 | ST22050421FMA09411 | 12 | 1 | 1.6 | 4 | 0.8 | 2
SURESTE | CSSSA009186 | CHIAPAS | HOSPITAL GENERAL DE REFORMA | BOULEVARD JOAQUÍN MIGUEL GUTIÉRREZ, SIN NUMERO , COLONIA LUIS DONALDO COLOSIO, 29500, REFORMA, CHIAPAS | MANTENIMIENTO | CRISTINA ELENA VIDAL LOPEZ | ADMINISTRADORA | crisvidal80@gmail.com | 9931995654 | Multisplit | YORK | YJJE368XIGAM-RX | 345801596190600002 | 36 | 1 | 1.6 | 4 | 0.8 | 2
SURESTE | CSSSA009186 | CHIAPAS | HOSPITAL GENERAL DE REFORMA | BOULEVARD JOAQUÍN MIGUEL GUTIÉRREZ, SIN NUMERO , COLONIA LUIS DONALDO COLOSIO, 29500, REFORMA, CHIAPAS | MANTENIMIENTO | CRISTINA ELENA VIDAL LOPEZ | ADMINISTRADORA | crisvidal80@gmail.com | 9931995654 | Multisplit | MABE | MMT12CDBWCAMI2 | ST22030721FMA0458 | 12 | 1 | 1.6 | 4 | 0.8 | 2
SURESTE | CSSSA009186 | CHIAPAS | HOSPITAL GENERAL DE REFORMA | BOULEVARD JOAQUÍN MIGUEL GUTIÉRREZ, SIN NUMERO , COLONIA LUIS DONALDO COLOSIO, 29500, REFORMA, CHIAPAS | MANTENIMIENTO | CRISTINA ELENA VIDAL LOPEZ | ADMINISTRADORA | crisvidal80@gmail.com | 9931995654 | Multisplit | MABE | MMT24CDBWCAAXM18 | ST21122374FMG0043 | 24 KBtu | 1 | 1.6 | 4 | 0.8 | 2
SURESTE | CSSSA009186 | CHIAPAS | HOSPITAL GENERAL DE REFORMA | BOULEVARD JOAQUÍN MIGUEL GUTIÉRREZ, SIN NUMERO , COLONIA LUIS DONALDO COLOSIO, 29500, REFORMA, CHIAPAS | MANTENIMIENTO | CRISTINA ELENA VIDAL LOPEZ | ADMINISTRADORA | crisvidal80@gmail.com | 9931995654 | Multisplit | MABE | NO VISIBLE | NO VISIBLE | 24 | 1 | 1.6 | 4 | 0.8 | 2
SURESTE | CSSSA009186 | CHIAPAS | HOSPITAL GENERAL DE REFORMA | BOULEVARD JOAQUÍN MIGUEL GUTIÉRREZ, SIN NUMERO , COLONIA LUIS DONALDO COLOSIO, 29500, REFORMA, CHIAPAS | MANTENIMIENTO | CRISTINA ELENA VIDAL LOPEZ | ADMINISTRADORA | crisvidal80@gmail.com | 9931995654 | Multisplit | MABE | MMT12CDBWCAMI2 | ST22012421FM1318 | 12 | 1 | 1.6 | 4 | 0.8 | 2
SURESTE | CSSSA009186 | CHIAPAS | HOSPITAL GENERAL DE REFORMA | BOULEVARD JOAQUÍN MIGUEL GUTIÉRREZ, SIN NUMERO , COLONIA LUIS DONALDO COLOSIO, 29500, REFORMA, CHIAPAS | MANTENIMIENTO | CRISTINA ELENA VIDAL LOPEZ | ADMINISTRADORA | crisvidal80@gmail.com | 9931995654 | Multisplit | YORK | NO VISIBLE | NO VISIBLE | 24 | 1 | 1.6 | 4 | 0.8 | 2
SURESTE | CSSSA009186 | CHIAPAS | HOSPITAL GENERAL DE REFORMA | BOULEVARD JOAQUÍN MIGUEL GUTIÉRREZ, SIN NUMERO , COLONIA LUIS DONALDO COLOSIO, 29500, REFORMA, CHIAPAS | MANTENIMIENTO | CRISTINA ELENA VIDAL LOPEZ | ADMINISTRADORA | crisvidal80@gmail.com | 9931995654 | Multisplit | MABE | MMT24CDBWCAAXMI8 | ST21122374FMG0033 | 24 | 1 | 1.6 | 4 | 0.8 | 2
SURESTE | CSSSA009186 | CHIAPAS | HOSPITAL GENERAL DE REFORMA | BOULEVARD JOAQUÍN MIGUEL GUTIÉRREZ, SIN NUMERO , COLONIA LUIS DONALDO COLOSIO, 29500, REFORMA, CHIAPAS | MANTENIMIENTO | CRISTINA ELENA VIDAL LOPEZ | ADMINISTRADORA | crisvidal80@gmail.com | 9931995654 | Multisplit | MABE | MMT12CDBWCAMI2 | ST22012421FMA0603 | 12 | 1 | 1.6 | 4 | 0.8 | 2
SURESTE | CSSSA009186 | CHIAPAS | HOSPITAL GENERAL DE REFORMA | BOULEVARD JOAQUÍN MIGUEL GUTIÉRREZ, SIN NUMERO , COLONIA LUIS DONALDO COLOSIO, 29500, REFORMA, CHIAPAS | MANTENIMIENTO | CRISTINA ELENA VIDAL LOPEZ | ADMINISTRADORA | crisvidal80@gmail.com | 9931995654 | Multisplit | MABE | .MMT24CDBWCAAX1M8 | ST21122374FMG0161 | 24 | 1 | 1.6 | 4 | 0.8 | 2
SURESTE | CSSSA009186 | CHIAPAS | HOSPITAL GENERAL DE REFORMA | BOULEVARD JOAQUÍN MIGUEL GUTIÉRREZ, SIN NUMERO , COLONIA LUIS DONALDO COLOSIO, 29500, REFORMA, CHIAPAS | MANTENIMIENTO | CRISTINA ELENA VIDAL LOPEZ | ADMINISTRADORA | crisvidal80@gmail.com | 9931995654 | Multisplit | MABE | MMT24CDMWCAAXMI8 | ST21122374FMG0022 | 24 | 1 | 1.6 | 4 | 0.8 | 2
SURESTE | CSSSA009186 | CHIAPAS | HOSPITAL GENERAL DE REFORMA | BOULEVARD JOAQUÍN MIGUEL GUTIÉRREZ, SIN NUMERO , COLONIA LUIS DONALDO COLOSIO, 29500, REFORMA, CHIAPAS | MANTENIMIENTO | CRISTINA ELENA VIDAL LOPEZ | ADMINISTRADORA | crisvidal80@gmail.com | 9931995654 | Multisplit | MABE | MMT24CDMWCAAXMI9 | ST22012474FMG0127 | 24 | 1 | 1.6 | 4 | 0.8 | 2
SURESTE | CSSSA009186 | CHIAPAS | HOSPITAL GENERAL DE REFORMA | BOULEVARD JOAQUÍN MIGUEL GUTIÉRREZ, SIN NUMERO , COLONIA LUIS DONALDO COLOSIO, 29500, REFORMA, CHIAPAS | MANTENIMIENTO | CRISTINA ELENA VIDAL LOPEZ | ADMINISTRADORA | crisvidal80@gmail.com | 9931995654 | Multisplit | FREY VEN | TUB60HRS-A | EQ1 | 60 | 1 | 1.6 | 4 | 0.8 | 2
SURESTE | CSSSA009186 | CHIAPAS | HOSPITAL GENERAL DE REFORMA | BOULEVARD JOAQUÍN MIGUEL GUTIÉRREZ, SIN NUMERO , COLONIA LUIS DONALDO COLOSIO, 29500, REFORMA, CHIAPAS | MANTENIMIENTO | CRISTINA ELENA VIDAL LOPEZ | ADMINISTRADORA | crisvidal80@gmail.com | 9931995654 | Multisplit | FREY VEN | TUB60HRS-A | EQ2 | 60 | 1 | 1.6 | 4 | 0.8 | 2
SURESTE | CSSSA009186 | CHIAPAS | HOSPITAL GENERAL DE REFORMA | BOULEVARD JOAQUÍN MIGUEL GUTIÉRREZ, SIN NUMERO , COLONIA LUIS DONALDO COLOSIO, 29500, REFORMA, CHIAPAS | MANTENIMIENTO | CRISTINA ELENA VIDAL LOPEZ | ADMINISTRADORA | crisvidal80@gmail.com | 9931995654 | Multisplit | FREY VEN | TUB60HRS-A | EQ3 | 60 | 1 | 1.6 | 4 | 0.8 | 2
SURESTE | CSSSA009186 | CHIAPAS | HOSPITAL GENERAL DE REFORMA | BOULEVARD JOAQUÍN MIGUEL GUTIÉRREZ, SIN NUMERO , COLONIA LUIS DONALDO COLOSIO, 29500, REFORMA, CHIAPAS | MANTENIMIENTO | CRISTINA ELENA VIDAL LOPEZ | ADMINISTRADORA | crisvidal80@gmail.com | 9931995654 | Multisplit | FREY VEN | TUB60HRS-A | EQ4 | 60 | 1 | 1.6 | 4 | 0.8 | 2
SURESTE | CSSSA009186 | CHIAPAS | HOSPITAL GENERAL DE REFORMA | BOULEVARD JOAQUÍN MIGUEL GUTIÉRREZ, SIN NUMERO , COLONIA LUIS DONALDO COLOSIO, 29500, REFORMA, CHIAPAS | MANTENIMIENTO | CRISTINA ELENA VIDAL LOPEZ | ADMINISTRADORA | crisvidal80@gmail.com | 9931995654 | Multisplit | FREY VEN | TUB60HRS-A | EQ5 | 60 | 1 | 1.6 | 4 | 0.8 | 2
SURESTE | CSSSA009186 | CHIAPAS | HOSPITAL GENERAL DE REFORMA | BOULEVARD JOAQUÍN MIGUEL GUTIÉRREZ, SIN NUMERO , COLONIA LUIS DONALDO COLOSIO, 29500, REFORMA, CHIAPAS | MANTENIMIENTO | CRISTINA ELENA VIDAL LOPEZ | ADMINISTRADORA | crisvidal80@gmail.com | 9931995654 | Multisplit | FREY VEN | TUB60HRS-A | EQ6 | 60 | 1 | 1.6 | 4 | 0.8 | 2
SURESTE | CSSSA009186 | CHIAPAS | HOSPITAL GENERAL DE REFORMA | BOULEVARD JOAQUÍN MIGUEL GUTIÉRREZ, SIN NUMERO , COLONIA LUIS DONALDO COLOSIO, 29500, REFORMA, CHIAPAS | MANTENIMIENTO | CRISTINA ELENA VIDAL LOPEZ | ADMINISTRADORA | crisvidal80@gmail.com | 9931995654 | Multisplit | FREY VEN | TUB60HRS-A | EQ7 | 60 | 1 | 1.6 | 4 | 0.8 | 2
SURESTE | CSSSA009186 | CHIAPAS | HOSPITAL GENERAL DE REFORMA | BOULEVARD JOAQUÍN MIGUEL GUTIÉRREZ, SIN NUMERO , COLONIA LUIS DONALDO COLOSIO, 29500, REFORMA, CHIAPAS | MANTENIMIENTO | CRISTINA ELENA VIDAL LOPEZ | ADMINISTRADORA | crisvidal80@gmail.com | 9931995654 | Multisplit | FREY VEN | TUB60HRS-A | EQ8 | 60 | 1 | 1.6 | 4 | 0.8 | 2
SURESTE | CSSSA009186 | CHIAPAS | HOSPITAL GENERAL DE REFORMA | BOULEVARD JOAQUÍN MIGUEL GUTIÉRREZ, SIN NUMERO , COLONIA LUIS DONALDO COLOSIO, 29500, REFORMA, CHIAPAS | MANTENIMIENTO | CRISTINA ELENA VIDAL LOPEZ | ADMINISTRADORA | crisvidal80@gmail.com | 9931995654 | Multisplit | FREY VEN | TUB60HRS-A | EQ9 | 60 | 1 | 1.6 | 4 | 0.8 | 2
SURESTE | CSSSA009186 | CHIAPAS | HOSPITAL GENERAL DE REFORMA | BOULEVARD JOAQUÍN MIGUEL GUTIÉRREZ, SIN NUMERO , COLONIA LUIS DONALDO COLOSIO, 29500, REFORMA, CHIAPAS | MANTENIMIENTO | CRISTINA ELENA VIDAL LOPEZ | ADMINISTRADORA | crisvidal80@gmail.com | 9931995654 | Multisplit | PRIME | EMPRC602-S | NO VISIBLE | 60 | 1 | 1.6 | 4 | 0.8 | 2
SURESTE | CSSSA009186 | CHIAPAS | HOSPITAL GENERAL DE REFORMA | BOULEVARD JOAQUÍN MIGUEL GUTIÉRREZ, SIN NUMERO , COLONIA LUIS DONALDO COLOSIO, 29500, REFORMA, CHIAPAS | MANTENIMIENTO | CRISTINA ELENA VIDAL LOPEZ | ADMINISTRADORA | crisvidal80@gmail.com | 9931995654 | Multisplit | FREY VEN | TUB60HRS-A | EQ1 | 60 | 1 | 1.6 | 4 | 0.8 | 2
SURESTE | CSSSA009186 | CHIAPAS | HOSPITAL GENERAL DE REFORMA | BOULEVARD JOAQUÍN MIGUEL GUTIÉRREZ, SIN NUMERO , COLONIA LUIS DONALDO COLOSIO, 29500, REFORMA, CHIAPAS | MANTENIMIENTO | CRISTINA ELENA VIDAL LOPEZ | ADMINISTRADORA | crisvidal80@gmail.com | 9931995654 | Multisplit | FREY VEN | TUB60HRS-A | EQ2 | 60 | 1 | 1.6 | 4 | 0.8 | 2
SURESTE | CSSSA009186 | CHIAPAS | HOSPITAL GENERAL DE REFORMA | BOULEVARD JOAQUÍN MIGUEL GUTIÉRREZ, SIN NUMERO , COLONIA LUIS DONALDO COLOSIO, 29500, REFORMA, CHIAPAS | MANTENIMIENTO | CRISTINA ELENA VIDAL LOPEZ | ADMINISTRADORA | crisvidal80@gmail.com | 9931995654 | Multisplit | LENNOX | LXGUCMD060100P20-4 | EQ1 | 60 | 1 | 1.6 | 4 | 0.8 | 2
SURESTE | CSSSA009186 | CHIAPAS | HOSPITAL GENERAL DE REFORMA | BOULEVARD JOAQUÍN MIGUEL GUTIÉRREZ, SIN NUMERO , COLONIA LUIS DONALDO COLOSIO, 29500, REFORMA, CHIAPAS | MANTENIMIENTO | CRISTINA ELENA VIDAL LOPEZ | ADMINISTRADORA | crisvidal80@gmail.com | 9931995654 | Multisplit | LENNOX | LXGUCMD060100P20-4 | EQ2 | 60 | 1 | 1.6 | 4 | 0.8 | 2
SURESTE | CSSSA009186 | CHIAPAS | HOSPITAL GENERAL DE REFORMA | BOULEVARD JOAQUÍN MIGUEL GUTIÉRREZ, SIN NUMERO , COLONIA LUIS DONALDO COLOSIO, 29500, REFORMA, CHIAPAS | MANTENIMIENTO | CRISTINA ELENA VIDAL LOPEZ | ADMINISTRADORA | crisvidal80@gmail.com | 9931995654 | Multisplit | TRANE | NO VISIBLE | NO VISIBLE | 60 | 1 | 1.6 | 4 | 0.8 | 2
SURESTE | CSSSA000832 | CHIAPAS | H. B. C. DE CINTALAPA DE FIGUEROA | BOULEVARD RODULFO FIGUEROA, SIN NUMERO , COLONIA URBANA, 30400, CINTALAPA DE FIGUEROA, CHIAPAS | SERVICIOS GENERALES | THANIA YOLANDA ALVAREZ CORZO | ADMINISTRADORA | hbc_cintalapa_admon@hotmail.com | 9612298485 | Split | CARRIER | 40RSC123C-E | D209022370112305170363 | 12000 | 1 | 2.4 | 6 | 3.2 | 8
SURESTE | CSSSA000832 | CHIAPAS | H. B. C. DE CINTALAPA DE FIGUEROA | BOULEVARD RODULFO FIGUEROA, SIN NUMERO , COLONIA URBANA, 30400, CINTALAPA DE FIGUEROA, CHIAPAS | SERVICIOS GENERALES | THANIA YOLANDA ALVAREZ CORZO | ADMINISTRADORA | hbc_cintalapa_admon@hotmail.com | 9612298485 | Split | CARRIER | 40RSC123C-E | D209022370112305170261 | 12000 | 1 | 2.4 | 6 | 3.2 | 8
SURESTE | CSSSA000832 | CHIAPAS | H. B. C. DE CINTALAPA DE FIGUEROA | BOULEVARD RODULFO FIGUEROA, SIN NUMERO , COLONIA URBANA, 30400, CINTALAPA DE FIGUEROA, CHIAPAS | SERVICIOS GENERALES | THANIA YOLANDA ALVAREZ CORZO | ADMINISTRADORA | hbc_cintalapa_admon@hotmail.com | 9612298485 | Split | CARRIER | 40RSC123C-E | S/N | 12000 | 1 | 2.4 | 6 | 3.2 | 8
SURESTE | CSSSA000832 | CHIAPAS | H. B. C. DE CINTALAPA DE FIGUEROA | BOULEVARD RODULFO FIGUEROA, SIN NUMERO , COLONIA URBANA, 30400, CINTALAPA DE FIGUEROA, CHIAPAS | SERVICIOS GENERALES | THANIA YOLANDA ALVAREZ CORZO | ADMINISTRADORA | hbc_cintalapa_admon@hotmail.com | 9612298485 | Split | CIAC | 40FXC123A-E | S/N | 12000 | 1 | 2.4 | 6 | 3.2 | 8
SURESTE | CSSSA000832 | CHIAPAS | H. B. C. DE CINTALAPA DE FIGUEROA | BOULEVARD RODULFO FIGUEROA, SIN NUMERO , COLONIA URBANA, 30400, CINTALAPA DE FIGUEROA, CHIAPAS | SERVICIOS GENERALES | THANIA YOLANDA ALVAREZ CORZO | ADMINISTRADORA | hbc_cintalapa_admon@hotmail.com | 9612298485 | Split | TECHNO AIR | TA-1024INT | S/N | S/N | 1 | 2.4 | 6 | 3.2 | 8
SURESTE | CSSSA000832 | CHIAPAS | H. B. C. DE CINTALAPA DE FIGUEROA | BOULEVARD RODULFO FIGUEROA, SIN NUMERO , COLONIA URBANA, 30400, CINTALAPA DE FIGUEROA, CHIAPAS | SERVICIOS GENERALES | THANIA YOLANDA ALVAREZ CORZO | ADMINISTRADORA | hbc_cintalapa_admon@hotmail.com | 9612298485 | Split | MIRAGE | EXF261F | S/N | 24000 | 1 | 2.4 | 6 | 3.2 | 8
SURESTE | CSSSA000832 | CHIAPAS | H. B. C. DE CINTALAPA DE FIGUEROA | BOULEVARD RODULFO FIGUEROA, SIN NUMERO , COLONIA URBANA, 30400, CINTALAPA DE FIGUEROA, CHIAPAS | SERVICIOS GENERALES | THANIA YOLANDA ALVAREZ CORZO | ADMINISTRADORA | hbc_cintalapa_admon@hotmail.com | 9612298485 | Split | AUX | S/M | S/N | S/C | 1 | 2.4 | 6 | 3.2 | 8
SURESTE | CSSSA000832 | CHIAPAS | H. B. C. DE CINTALAPA DE FIGUEROA | BOULEVARD RODULFO FIGUEROA, SIN NUMERO , COLONIA URBANA, 30400, CINTALAPA DE FIGUEROA, CHIAPAS | SERVICIOS GENERALES | THANIA YOLANDA ALVAREZ CORZO | ADMINISTRADORA | hbc_cintalapa_admon@hotmail.com | 9612298485 | Split | MIRAGE | ELF120Q | S/N | 12000 | 1 | 2.4 | 6 | 3.2 | 8
SURESTE | CSSSA000832 | CHIAPAS | H. B. C. DE CINTALAPA DE FIGUEROA | BOULEVARD RODULFO FIGUEROA, SIN NUMERO , COLONIA URBANA, 30400, CINTALAPA DE FIGUEROA, CHIAPAS | SERVICIOS GENERALES | THANIA YOLANDA ALVAREZ CORZO | ADMINISTRADORA | hbc_cintalapa_admon@hotmail.com | 9612298485 | Split | CIAC | 40FXC123A-E | 3E50470002931 | 12000 | 1 | 2.4 | 6 | 3.2 | 8
SURESTE | CSSSA000832 | CHIAPAS | H. B. C. DE CINTALAPA DE FIGUEROA | BOULEVARD RODULFO FIGUEROA, SIN NUMERO , COLONIA URBANA, 30400, CINTALAPA DE FIGUEROA, CHIAPAS | SERVICIOS GENERALES | THANIA YOLANDA ALVAREZ CORZO | ADMINISTRADORA | hbc_cintalapa_admon@hotmail.com | 9612298485 | Split | DAEWOO | DSA-2485FL | S/N | 6-887W | 1 | 2.4 | 6 | 3.2 | 8
SURESTE | CSSSA000832 | CHIAPAS | H. B. C. DE CINTALAPA DE FIGUEROA | BOULEVARD RODULFO FIGUEROA, SIN NUMERO , COLONIA URBANA, 30400, CINTALAPA DE FIGUEROA, CHIAPAS | SERVICIOS GENERALES | THANIA YOLANDA ALVAREZ CORZO | ADMINISTRADORA | hbc_cintalapa_admon@hotmail.com | 9612298485 | Split | CIAC | 40FXC123A-E | 3E50470002901 | S/C | 1 | 2.4 | 6 | 3.2 | 8
SURESTE | CSSSA000832 | CHIAPAS | H. B. C. DE CINTALAPA DE FIGUEROA | BOULEVARD RODULFO FIGUEROA, SIN NUMERO , COLONIA URBANA, 30400, CINTALAPA DE FIGUEROA, CHIAPAS | SERVICIOS GENERALES | THANIA YOLANDA ALVAREZ CORZO | ADMINISTRADORA | hbc_cintalapa_admon@hotmail.com | 9612298485 | Split | YORK | YHFE18XMAXA-RX | S/N | S/C | 1 | 2.4 | 6 | 3.2 | 8
SURESTE | CSSSA000832 | CHIAPAS | H. B. C. DE CINTALAPA DE FIGUEROA | BOULEVARD RODULFO FIGUEROA, SIN NUMERO , COLONIA URBANA, 30400, CINTALAPA DE FIGUEROA, CHIAPAS | SERVICIOS GENERALES | THANIA YOLANDA ALVAREZ CORZO | ADMINISTRADORA | hbc_cintalapa_admon@hotmail.com | 9612298485 | Por conductos | CARRIER | 50TC-A08A1A5AOAOAO | 2011640503 | 10 TONS | 1 | 3.2 | 8 | 4 | 10
SURESTE | CSSSA000832 | CHIAPAS | H. B. C. DE CINTALAPA DE FIGUEROA | BOULEVARD RODULFO FIGUEROA, SIN NUMERO , COLONIA URBANA, 30400, CINTALAPA DE FIGUEROA, CHIAPAS | SERVICIOS GENERALES | THANIA YOLANDA ALVAREZ CORZO | ADMINISTRADORA | hbc_cintalapa_admon@hotmail.com | 9612298485 | Por conductos | YORK | EBC24A3EOA000000000000 | 18382365JA | 20 TONS | 1 | 3.2 | 8 | 4 | 10
SURESTE | CSSSA000832 | CHIAPAS | H. B. C. DE CINTALAPA DE FIGUEROA | BOULEVARD RODULFO FIGUEROA, SIN NUMERO , COLONIA URBANA, 30400, CINTALAPA DE FIGUEROA, CHIAPAS | SERVICIOS GENERALES | THANIA YOLANDA ALVAREZ CORZO | ADMINISTRADORA | hbc_cintalapa_admon@hotmail.com | 9612298485 | Por conductos | CARRIER | 50TC-A04A2AGAOA00A0 | 23112C731180 | 10 TONS | 1 | 3.2 | 8 | 4 | 10
SURESTE | CSSSA000832 | CHIAPAS | H. B. C. DE CINTALAPA DE FIGUEROA | BOULEVARD RODULFO FIGUEROA, SIN NUMERO , COLONIA URBANA, 30400, CINTALAPA DE FIGUEROA, CHIAPAS | SERVICIOS GENERALES | THANIA YOLANDA ALVAREZ CORZO | ADMINISTRADORA | hbc_cintalapa_admon@hotmail.com | 9612298485 | Por conductos | AHRI CERTIFIEID | NM060C00A1AAA2A | W1F3811424 | 5 TONS | 1 | 3.2 | 8 | 4 | 10
SURESTE | CSSSA000832 | CHIAPAS | H. B. C. DE CINTALAPA DE FIGUEROA | BOULEVARD RODULFO FIGUEROA, SIN NUMERO , COLONIA URBANA, 30400, CINTALAPA DE FIGUEROA, CHIAPAS | SERVICIOS GENERALES | THANIA YOLANDA ALVAREZ CORZO | ADMINISTRADORA | hbc_cintalapa_admon@hotmail.com | 9612298485 | Por conductos | AHRI CERTIFIEID | NM060C00A1AAA2A | W1F3811331 | 5 TONS | 1 | 3.2 | 8 | 4 | 10
SURESTE | CSSSA000832 | CHIAPAS | H. B. C. DE CINTALAPA DE FIGUEROA | BOULEVARD RODULFO FIGUEROA, SIN NUMERO , COLONIA URBANA, 30400, CINTALAPA DE FIGUEROA, CHIAPAS | SERVICIOS GENERALES | THANIA YOLANDA ALVAREZ CORZO | ADMINISTRADORA | hbc_cintalapa_admon@hotmail.com | 9612298485 | Por conductos | CARRIER | 39LA03AA-BK-AEF1A2 | 4620U30681 | 10 TONS | 1 | 3.2 | 8 | 4 | 10
SURESTE | CSSSA000832 | CHIAPAS | H. B. C. DE CINTALAPA DE FIGUEROA | BOULEVARD RODULFO FIGUEROA, SIN NUMERO , COLONIA URBANA, 30400, CINTALAPA DE FIGUEROA, CHIAPAS | SERVICIOS GENERALES | THANIA YOLANDA ALVAREZ CORZO | ADMINISTRADORA | hbc_cintalapa_admon@hotmail.com | 9612298485 | Por conductos | CARRIER | 39LA03AABVAEF1A2 | 4620U30680 | 10 TONS | 1 | 3.2 | 8 | 4 | 10
SURESTE | CSSSA000832 | CHIAPAS | H. B. C. DE CINTALAPA DE FIGUEROA | BOULEVARD RODULFO FIGUEROA, SIN NUMERO , COLONIA URBANA, 30400, CINTALAPA DE FIGUEROA, CHIAPAS | SERVICIOS GENERALES | THANIA YOLANDA ALVAREZ CORZO | ADMINISTRADORA | hbc_cintalapa_admon@hotmail.com | 9612298485 | Por conductos | CARRIER | 50TC-A12A2A5A0A0A0 | 4516P40982 | 10 TONS | 1 | 3.2 | 8 | 4 | 10
SURESTE | CSSSA000832 | CHIAPAS | H. B. C. DE CINTALAPA DE FIGUEROA | BOULEVARD RODULFO FIGUEROA, SIN NUMERO , COLONIA URBANA, 30400, CINTALAPA DE FIGUEROA, CHIAPAS | SERVICIOS GENERALES | THANIA YOLANDA ALVAREZ CORZO | ADMINISTRADORA | hbc_cintalapa_admon@hotmail.com | 9612298485 | Por conductos | CARRIER | 50TC-D08A2A5A0A0A0 | 1220P93546 | 5 TONS | 1 | 3.2 | 8 | 4 | 10
SURESTE | CSSSA000832 | CHIAPAS | H. B. C. DE CINTALAPA DE FIGUEROA | BOULEVARD RODULFO FIGUEROA, SIN NUMERO , COLONIA URBANA, 30400, CINTALAPA DE FIGUEROA, CHIAPAS | SERVICIOS GENERALES | THANIA YOLANDA ALVAREZ CORZO | ADMINISTRADORA | hbc_cintalapa_admon@hotmail.com | 9612298485 | Por conductos | CARRIER | 50TC-A04A2A5A0A0A0 | 1312C86222 | 5 TONS | 1 | 3.2 | 8 | 4 | 10
SURESTE | CSSSA000832 | CHIAPAS | H. B. C. DE CINTALAPA DE FIGUEROA | BOULEVARD RODULFO FIGUEROA, SIN NUMERO , COLONIA URBANA, 30400, CINTALAPA DE FIGUEROA, CHIAPAS | SERVICIOS GENERALES | THANIA YOLANDA ALVAREZ CORZO | ADMINISTRADORA | hbc_cintalapa_admon@hotmail.com | 9612298485 | Por conductos | CARRIER | S/M | S/N | 8 TONS | 1 | 3.2 | 8 | 4 | 10
SURESTE | CSSSA000832 | CHIAPAS | H. B. C. DE CINTALAPA DE FIGUEROA | BOULEVARD RODULFO FIGUEROA, SIN NUMERO , COLONIA URBANA, 30400, CINTALAPA DE FIGUEROA, CHIAPAS | SERVICIOS GENERALES | THANIA YOLANDA ALVAREZ CORZO | ADMINISTRADORA | hbc_cintalapa_admon@hotmail.com | 9612298485 | Por conductos | CARRIER | 50TC-A04A2A5A0A0A0 | 2312C73180 | 10 TONS | 1 | 3.2 | 8 | 4 | 10
SURESTE | CSSSA007581 | CHIAPAS | BIENESTAR SOCIAL | AVENIDA JUAN SABINES, SIN NUMERO , COLONIA BIENESTAR SOCIAL, 29070, TUXTLA GUTIÉRREZ, CHIAPAS | COORDINACIÓN |  |  |  |  | Split | MIRAGE | S/M | S/S | 1 TONELADA | 8 | 0.8 | 2 | 0.8 | 2
SURESTE | CSSSA007581 | CHIAPAS | BIENESTAR SOCIAL | AVENIDA JUAN SABINES, SIN NUMERO , COLONIA BIENESTAR SOCIAL, 29070, TUXTLA GUTIÉRREZ, CHIAPAS | COORDINACIÓN |  |  |  |  | Split | BENELUX | S/M | S/S | 1 TONELADA | 8 | 0.8 | 2 | 0.8 | 2
SURESTE | CSSSA018781 | CHIAPAS | H. B. C. DE FRONTERA COMALAPA | CARRETERA FRONTERA COMALAPA-PASO HONDO, SIN NUMERO , BARRIO VISTA HERMOSA, 30140, FRONTERA COMALAPA, CHIAPAS | MANTENIMIENTO | CHARLY ESVIN ROQUE SANTOS | ADMINISTRADOR | ROQUECHARLY01@GMAIL.COM | 9611746763 | Split | PRIME |  |  | 1 TONELADA |  | 0.8 | 2 | 0.4 | 1
SURESTE | CSSSA018781 | CHIAPAS | H. B. C. DE FRONTERA COMALAPA | CARRETERA FRONTERA COMALAPA-PASO HONDO, SIN NUMERO , BARRIO VISTA HERMOSA, 30140, FRONTERA COMALAPA, CHIAPAS |  |  |  | ROQUECHARLY01@GMAIL.COM | 9611746763 | Split | PRIME |  |  | 1 TONELADA |  | 0.8 | 2 | 0.4 | 1
SURESTE | CSSSA018781 | CHIAPAS | H. B. C. DE FRONTERA COMALAPA | CARRETERA FRONTERA COMALAPA-PASO HONDO, SIN NUMERO , BARRIO VISTA HERMOSA, 30140, FRONTERA COMALAPA, CHIAPAS |  |  |  | ROQUECHARLY01@GMAIL.COM | 9611746763 | Split | PRIME |  |  | 1 TONELADA |  | 0.8 | 2 | 0.4 | 1
SURESTE | CSSSA018781 | CHIAPAS | H. B. C. DE FRONTERA COMALAPA | CARRETERA FRONTERA COMALAPA-PASO HONDO, SIN NUMERO , BARRIO VISTA HERMOSA, 30140, FRONTERA COMALAPA, CHIAPAS |  |  |  | ROQUECHARLY01@GMAIL.COM | 9611746763 | Split | PRIME |  |  | 1 TONELADA |  | 0.8 | 2 | 0.4 | 1
SURESTE | CSSSA018781 | CHIAPAS | H. B. C. DE FRONTERA COMALAPA | CARRETERA FRONTERA COMALAPA-PASO HONDO, SIN NUMERO , BARRIO VISTA HERMOSA, 30140, FRONTERA COMALAPA, CHIAPAS |  |  |  | ROQUECHARLY01@GMAIL.COM | 9611746763 | Split | PRIME |  |  | 1 TONELADA |  | 0.8 | 2 | 0.4 | 1
SURESTE | CSSSA018781 | CHIAPAS | H. B. C. DE FRONTERA COMALAPA | CARRETERA FRONTERA COMALAPA-PASO HONDO, SIN NUMERO , BARRIO VISTA HERMOSA, 30140, FRONTERA COMALAPA, CHIAPAS |  |  |  | ROQUECHARLY01@GMAIL.COM | 9611746763 | Split | PRIME |  |  | 1 TONELADA |  | 0.8 | 2 | 0.4 | 1
SURESTE | CSSSA018781 | CHIAPAS | H. B. C. DE FRONTERA COMALAPA | CARRETERA FRONTERA COMALAPA-PASO HONDO, SIN NUMERO , BARRIO VISTA HERMOSA, 30140, FRONTERA COMALAPA, CHIAPAS |  |  |  | ROQUECHARLY01@GMAIL.COM | 9611746763 | Split | PRIME |  |  | 1 TONELADA |  | 0.8 | 2 | 0.4 | 1
SURESTE | CSSSA018781 | CHIAPAS | H. B. C. DE FRONTERA COMALAPA | CARRETERA FRONTERA COMALAPA-PASO HONDO, SIN NUMERO , BARRIO VISTA HERMOSA, 30140, FRONTERA COMALAPA, CHIAPAS |  |  |  | ROQUECHARLY01@GMAIL.COM | 9611746763 | Split | PRIME |  |  | 1 TONELADA |  | 0.8 | 2 | 0.4 | 1
SURESTE | CSSSA018781 | CHIAPAS | H. B. C. DE FRONTERA COMALAPA | CARRETERA FRONTERA COMALAPA-PASO HONDO, SIN NUMERO , BARRIO VISTA HERMOSA, 30140, FRONTERA COMALAPA, CHIAPAS |  |  |  | ROQUECHARLY01@GMAIL.COM | 9611746763 | Split | PRIME |  |  | 1 TONELADA |  | 0.8 | 2 | 0.4 | 1
SURESTE | CSSSA018781 | CHIAPAS | H. B. C. DE FRONTERA COMALAPA | CARRETERA FRONTERA COMALAPA-PASO HONDO, SIN NUMERO , BARRIO VISTA HERMOSA, 30140, FRONTERA COMALAPA, CHIAPAS |  |  |  | ROQUECHARLY01@GMAIL.COM | 9611746763 | Split | CARRIER |  |  | 2 TONELADAS |  | 0.8 | 2 | 0.4 | 1
SURESTE | CSSSA018781 | CHIAPAS | H. B. C. DE FRONTERA COMALAPA | CARRETERA FRONTERA COMALAPA-PASO HONDO, SIN NUMERO , BARRIO VISTA HERMOSA, 30140, FRONTERA COMALAPA, CHIAPAS |  |  |  | ROQUECHARLY01@GMAIL.COM | 9611746763 | Split | PRIME |  |  | 2 TONELADAS |  | 0.8 | 2 | 0.4 | 1
SURESTE | CSSSA018781 | CHIAPAS | H. B. C. DE FRONTERA COMALAPA | CARRETERA FRONTERA COMALAPA-PASO HONDO, SIN NUMERO , BARRIO VISTA HERMOSA, 30140, FRONTERA COMALAPA, CHIAPAS |  |  |  | ROQUECHARLY01@GMAIL.COM | 9611746763 | Split | CIAC |  |  | 1 TONELADA |  | 0.8 | 2 | 0.4 | 1
SURESTE | CSSSA018781 | CHIAPAS | H. B. C. DE FRONTERA COMALAPA | CARRETERA FRONTERA COMALAPA-PASO HONDO, SIN NUMERO , BARRIO VISTA HERMOSA, 30140, FRONTERA COMALAPA, CHIAPAS |  |  |  | ROQUECHARLY01@GMAIL.COM | 9611746763 | Split | LG |  |  | 2 TONELADAS |  | 0.8 | 2 | 0.4 | 1
SURESTE | CSSSA018781 | CHIAPAS | H. B. C. DE FRONTERA COMALAPA | CARRETERA FRONTERA COMALAPA-PASO HONDO, SIN NUMERO , BARRIO VISTA HERMOSA, 30140, FRONTERA COMALAPA, CHIAPAS |  |  |  | ROQUECHARLY01@GMAIL.COM | 9611746763 | Split | MIDEA |  |  | 1 TONELADA |  | 0.8 | 2 | 0.4 | 1
SURESTE | csssa009104 | CHIAPAS | UNIÓN AGRARISTA | NINGUNO SIN NOMBRE, SIN NUMERO , COLONIA UNION AGRARISTA, 30446, JIQUIPILAS, CHIAPAS | COORDINADOR MEDICO | DR JUAN GABRIEL LOPEZ VELAZQUEZ | MEDICO DE NUCLEO | UNIONAGRARISTA009104@HOTMAIL.COM | 9616552982 | Split | YORK | YHGE18XJMAXA-RX | S/S | 18000BTU/H | 1 | 0.4 | 1 | 0.4 | 1
SURESTE | csssa009104 | CHIAPAS | UNIÓN AGRARISTA | NINGUNO SIN NOMBRE, SIN NUMERO , COLONIA UNION AGRARISTA, 30446, JIQUIPILAS, CHIAPAS | COORDINADOR MEDICO | DR JUAN GABRIEL LOPEZ VELAZQUEZ | MEDICO DE NUCLEO | UNIONAGRARISTA009104@HOTMAIL.COM | 9616552982 | Split | YORK | YHGE18X3MAXA-RX | S/S | 18000BTU/H | 1 | 0.4 | 1 | 0.4 | 1
SURESTE | csssa009104 | CHIAPAS | UNIÓN AGRARISTA | NINGUNO SIN NOMBRE, SIN NUMERO , COLONIA UNION AGRARISTA, 30446, JIQUIPILAS, CHIAPAS | COORDINADOR MEDICO | DR JUAN GABRIEL LOPEZ VELAZQUEZ | MEDICO DE NUCLEO | UNIONAGRARISTA009104@HOTMAIL.COM | 9616552982 | Split | YORK | YHGE18XJMAXA-RX | S/S | 18000BTU/H | 1 | 0.4 | 1 | 0.4 | 1
SURESTE | csssa009104 | CHIAPAS | UNIÓN AGRARISTA | NINGUNO SIN NOMBRE, SIN NUMERO , COLONIA UNION AGRARISTA, 30446, JIQUIPILAS, CHIAPAS | COORDINADOR MEDICO | DR JUAN GABRIEL LOPEZ VELAZQUEZ | MEDICO DE NUCLEO | UNIONAGRARISTA009104@HOTMAIL.COM | 9616552982 | Split | YORK | YHGE18XJMAXA-RX | S/S | 18000BTU/H | 1 | 0.4 | 1 | 0.4 | 1
SURESTE | csssa009104 | CHIAPAS | UNIÓN AGRARISTA | NINGUNO SIN NOMBRE, SIN NUMERO , COLONIA UNION AGRARISTA, 30446, JIQUIPILAS, CHIAPAS | COORDINADOR MEDICO | DR JUAN GABRIEL LOPEZ VELAZQUEZ | MEDICO DE NUCLEO | UNIONAGRARISTA009104@HOTMAIL.COM | 9616552982 | Split | YORK | YHGE24XJMAXA-RX | S/S | 24000BTU/H | 1 | 0.4 | 1 | 0.4 | 1
SURESTE | CSSSA005773 | CHIAPAS | HOSPITAL DE LA MUJER SAN CRISTÓBAL DE LAS CASAS | AVENIDA INSURGENTES , 24 , BARRIO SANTA LUCIA, 29250, SAN CRISTÓBAL DE LAS CASAS, CHIAPAS | ADMINISTRACION | ROGER ULISES MOLINA ROSALES | ADMINISTRADOR | hospitaldelamujer.sclc@hotmail.com | 67-807-70 EXTENCION 101 | Split | CARRIER | M.E:40XPC123B-E M.C38XPC123B-C | 3.4066e+22 | 1 tonelada | 1 | 0.8 | 2 | 0.8 | 2
SURESTE | CSSSA005773 | CHIAPAS | HOSPITAL DE LA MUJER SAN CRISTÓBAL DE LAS CASAS | AVENIDA INSURGENTES , 24 , BARRIO SANTA LUCIA, 29250, SAN CRISTÓBAL DE LAS CASAS, CHIAPAS | ADMINISTRACION | ROGER ULISES MOLINA ROSALES | ADMINISTRADOR | hospitaldelamujer.sclc@hotmail.com | 67-807-70 EXTENCION 101 | Split | CARRIER | M.E:53XPC183B-E M.C.38XPC183B-C | 3.4062e+21 | 1 tonelada | 1 | 0.8 | 2 | 0.8 | 2
SURESTE | CSSSA005773 | CHIAPAS | HOSPITAL DE LA MUJER SAN CRISTÓBAL DE LAS CASAS | AVENIDA INSURGENTES , 24 , BARRIO SANTA LUCIA, 29250, SAN CRISTÓBAL DE LAS CASAS, CHIAPAS | ADMINISTRACION | ROGER ULISES MOLINA ROSALES | ADMINISTRADOR | hospitaldelamujer.sclc@hotmail.com | 67-807-70 EXTENCION 101 | Split | CARRIER | M.E:M53XPC123B-E M.C:38XPC183B-C | 3.4056e+21 | 1 tonelada | 1 | 0.8 | 2 | 0.8 | 2
SURESTE | CSSSA005773 | CHIAPAS | HOSPITAL DE LA MUJER SAN CRISTÓBAL DE LAS CASAS | AVENIDA INSURGENTES , 24 , BARRIO SANTA LUCIA, 29250, SAN CRISTÓBAL DE LAS CASAS, CHIAPAS | ADMINISTRACION | ROGER ULISES MOLINA ROSALES | ADMINISTRADOR | hospitaldelamujer.sclc@hotmail.com | 67-807-70 EXTENCION 101 | Split | YORK | YH9FYC24BAH-A-X | 1e+17 | 1 tonelada | 1 | 0.8 | 2 | 0.8 | 2
SURESTE | CSSSA005773 | CHIAPAS | HOSPITAL DE LA MUJER SAN CRISTÓBAL DE LAS CASAS | AVENIDA INSURGENTES , 24 , BARRIO SANTA LUCIA, 29250, SAN CRISTÓBAL DE LAS CASAS, CHIAPAS | ADMINISTRACION | ROGER ULISES MOLINA ROSALES | ADMINISTRADOR | hospitaldelamujer.sclc@hotmail.com | 67-807-70 EXTENCION 101 | Split | AUX | AS-24B2/HSA | B49408951100224 | 1 tonelada | 1 | 0.8 | 2 | 0.8 | 2
SURESTE | CSSSA005773 | CHIAPAS | HOSPITAL DE LA MUJER SAN CRISTÓBAL DE LAS CASAS | AVENIDA INSURGENTES , 24 , BARRIO SANTA LUCIA, 29250, SAN CRISTÓBAL DE LAS CASAS, CHIAPAS | ADMINISTRACION | ROGER ULISES MOLINA ROSALES | ADMINISTRADOR | hospitaldelamujer.sclc@hotmail.com | 67-807-70 EXTENCION 101 | Split | CARRIER | M.E:53CIC363A-E M.C:38CIC363A-C | 3A07239550191040170053 | 1 tonelada | 1 | 0.8 | 2 | 0.8 | 2
SURESTE | CSSSA005773 | CHIAPAS | HOSPITAL DE LA MUJER SAN CRISTÓBAL DE LAS CASAS | AVENIDA INSURGENTES , 24 , BARRIO SANTA LUCIA, 29250, SAN CRISTÓBAL DE LAS CASAS, CHIAPAS | ADMINISTRACION | ROGER ULISES MOLINA ROSALES | ADMINISTRADOR | hospitaldelamujer.sclc@hotmail.com | 67-807-70 EXTENCION 101 | Split | CIAC HIGH EFICIENCY | 38FXC363A-C | 3A74770002110 | 1 tonelada | 1 | 0.8 | 2 | 0.8 | 2
SURESTE | CSSSA005773 | CHIAPAS | HOSPITAL DE LA MUJER SAN CRISTÓBAL DE LAS CASAS | AVENIDA INSURGENTES , 24 , BARRIO SANTA LUCIA, 29250, SAN CRISTÓBAL DE LAS CASAS, CHIAPAS | ADMINISTRACION | ROGER ULISES MOLINA ROSALES | ADMINISTRADOR | hospitaldelamujer.sclc@hotmail.com | 67-807-70 EXTENCION 101 | Split | CIAC HIGH EFICIENCY | 38FXC243A-C | 3B94870002363 | 1 tonelada | 1 | 0.8 | 2 | 0.8 | 2
SURESTE | CSSSA005773 | CHIAPAS | HOSPITAL DE LA MUJER SAN CRISTÓBAL DE LAS CASAS | AVENIDA INSURGENTES , 24 , BARRIO SANTA LUCIA, 29250, SAN CRISTÓBAL DE LAS CASAS, CHIAPAS | ADMINISTRACION | ROGER ULISES MOLINA ROSALES | ADMINISTRADOR | hospitaldelamujer.sclc@hotmail.com | 67-807-70 EXTENCION 101 | Split | CIAC HIGH EFICIENCY | 38FXC243A-C | 3B94880000061 | 1 tonelada | 1 | 0.8 | 2 | 0.8 | 2
SURESTE | CSSSA005773 | CHIAPAS | HOSPITAL DE LA MUJER SAN CRISTÓBAL DE LAS CASAS | AVENIDA INSURGENTES , 24 , BARRIO SANTA LUCIA, 29250, SAN CRISTÓBAL DE LAS CASAS, CHIAPAS | ADMINISTRACION | ROGER ULISES MOLINA ROSALES | ADMINISTRADOR | hospitaldelamujer.sclc@hotmail.com | 67-807-70 EXTENCION 101 | Split | CARRIER | 38PRC123A-C | S/N | 1 tonelada | 1 | 0.8 | 2 | 0.8 | 2
SURESTE | CSSSA005773 | CHIAPAS | HOSPITAL DE LA MUJER SAN CRISTÓBAL DE LAS CASAS | AVENIDA INSURGENTES , 24 , BARRIO SANTA LUCIA, 29250, SAN CRISTÓBAL DE LAS CASAS, CHIAPAS | ADMINISTRACION | ROGER ULISES MOLINA ROSALES | ADMINISTRADOR | hospitaldelamujer.sclc@hotmail.com | 67-807-70 EXTENCION 101 | Split | TECHNOAIR | TA-2018EXT | S/N | 1 tonelada | 1 | 0.8 | 2 | 0.8 | 2
SURESTE | CSSSA005773 | CHIAPAS | HOSPITAL DE LA MUJER SAN CRISTÓBAL DE LAS CASAS | AVENIDA INSURGENTES , 24 , BARRIO SANTA LUCIA, 29250, SAN CRISTÓBAL DE LAS CASAS, CHIAPAS | ADMINISTRACION | ROGER ULISES MOLINA ROSALES | ADMINISTRADOR | hospitaldelamujer.sclc@hotmail.com | 67-807-70 EXTENCION 101 | Split | MIRAGE | CLF120Q | CLF120Q7091802538 | 1 tonelada | 1 | 0.8 | 2 | 0.8 | 2
SURESTE | CSSSA005773 | CHIAPAS | HOSPITAL DE LA MUJER SAN CRISTÓBAL DE LAS CASAS | AVENIDA INSURGENTES , 24 , BARRIO SANTA LUCIA, 29250, SAN CRISTÓBAL DE LAS CASAS, CHIAPAS | ADMINISTRACION | ROGER ULISES MOLINA ROSALES | ADMINISTRADOR | hospitaldelamujer.sclc@hotmail.com | 67-807-70 EXTENCION 101 | Split | YORK | YH9FYC24BAH-A-X | 1e+17 | 1 tonelada | 1 | 0.8 | 2 | 0.8 | 2
SURESTE | CSSSA005773 | CHIAPAS | HOSPITAL DE LA MUJER SAN CRISTÓBAL DE LAS CASAS | AVENIDA INSURGENTES , 24 , BARRIO SANTA LUCIA, 29250, SAN CRISTÓBAL DE LAS CASAS, CHIAPAS | ADMINISTRACION | ROGER ULISES MOLINA ROSALES | ADMINISTRADOR | hospitaldelamujer.sclc@hotmail.com | 67-807-70 EXTENCION 101 | Split | CARRIER | M.E:40PRC123A-E M.C:38PRC123A-C | 3.4059e+21 | 1 tonelada | 1 | 0.8 | 2 | 0.8 | 2
SURESTE | CSSSA005773 | CHIAPAS | HOSPITAL DE LA MUJER SAN CRISTÓBAL DE LAS CASAS | AVENIDA INSURGENTES , 24 , BARRIO SANTA LUCIA, 29250, SAN CRISTÓBAL DE LAS CASAS, CHIAPAS | ADMINISTRACION | ROGER ULISES MOLINA ROSALES | ADMINISTRADOR | hospitaldelamujer.sclc@hotmail.com | 67-807-70 EXTENCION 101 | Split | YORK | YH9FYC12BAH-A-X | 1e+17 | 1 tonelada | 1 | 0.8 | 2 | 0.8 | 2
SURESTE | CSSSA005773 | CHIAPAS | HOSPITAL DE LA MUJER SAN CRISTÓBAL DE LAS CASAS | AVENIDA INSURGENTES , 24 , BARRIO SANTA LUCIA, 29250, SAN CRISTÓBAL DE LAS CASAS, CHIAPAS | ADMINISTRACION | ROGER ULISES MOLINA ROSALES | ADMINISTRADOR | hospitaldelamujer.sclc@hotmail.com | 67-807-70 EXTENCION 101 | Split | YORK | YH9FYC12BAH-A-X | 1e+17 | 1 tonelada | 1 | 0.8 | 2 | 0.8 | 2
SURESTE | CSSSA005773 | CHIAPAS | HOSPITAL DE LA MUJER SAN CRISTÓBAL DE LAS CASAS | AVENIDA INSURGENTES , 24 , BARRIO SANTA LUCIA, 29250, SAN CRISTÓBAL DE LAS CASAS, CHIAPAS | ADMINISTRACION | ROGER ULISES MOLINA ROSALES | ADMINISTRADOR | hospitaldelamujer.sclc@hotmail.com | 67-807-70 EXTENCION 101 | Split | YORK | YH9FYC24BAH-A-X | 1e+17 | 1 tonelada | 1 | 0.8 | 2 | 0.8 | 2
SURESTE | CSSSA005773 | CHIAPAS | HOSPITAL DE LA MUJER SAN CRISTÓBAL DE LAS CASAS | AVENIDA INSURGENTES , 24 , BARRIO SANTA LUCIA, 29250, SAN CRISTÓBAL DE LAS CASAS, CHIAPAS | ADMINISTRACION | ROGER ULISES MOLINA ROSALES | ADMINISTRADOR | hospitaldelamujer.sclc@hotmail.com | 67-807-70 EXTENCION 101 | Split | PRIME | EMPRC382-K | L-2023-T2203-ID-04-0013 | 1 tonelada | 1 | 0.8 | 2 | 0.8 | 2
SURESTE | CSSSA005773 | CHIAPAS | HOSPITAL DE LA MUJER SAN CRISTÓBAL DE LAS CASAS | AVENIDA INSURGENTES , 24 , BARRIO SANTA LUCIA, 29250, SAN CRISTÓBAL DE LAS CASAS, CHIAPAS | ADMINISTRACION | ROGER ULISES MOLINA ROSALES | ADMINISTRADOR | hospitaldelamujer.sclc@hotmail.com | 67-807-70 EXTENCION 101 | Split | PRIME | EMPRC243-E2 | S/N | 1 tonelada | 1 | 0.8 | 2 | 0.8 | 2
SURESTE | CSSSA005773 | CHIAPAS | HOSPITAL DE LA MUJER SAN CRISTÓBAL DE LAS CASAS | AVENIDA INSURGENTES , 24 , BARRIO SANTA LUCIA, 29250, SAN CRISTÓBAL DE LAS CASAS, CHIAPAS | ADMINISTRACION | ROGER ULISES MOLINA ROSALES | ADMINISTRADOR | hospitaldelamujer.sclc@hotmail.com | 67-807-70 EXTENCION 101 | Por conductos | TRANE | MTHC02414XXAXXXL | C7052212801182074031 | 5 toneladas | 1 | 0.8 | 2 | 0.8 | 2
SURESTE | CSSSA005773 | CHIAPAS | HOSPITAL DE LA MUJER SAN CRISTÓBAL DE LAS CASAS | AVENIDA INSURGENTES , 24 , BARRIO SANTA LUCIA, 29250, SAN CRISTÓBAL DE LAS CASAS, CHIAPAS | ADMINISTRACION | ROGER ULISES MOLINA ROSALES | ADMINISTRADOR | hospitaldelamujer.sclc@hotmail.com | 67-807-70 EXTENCION 101 | Por conductos | CARRIER | CDU13N806000VAAB | 3.4074e+21 | 5 toneladas | 1 | 0.8 | 2 | 0.8 | 2
SURESTE | CSSSA005773 | CHIAPAS | HOSPITAL DE LA MUJER SAN CRISTÓBAL DE LAS CASAS | AVENIDA INSURGENTES , 24 , BARRIO SANTA LUCIA, 29250, SAN CRISTÓBAL DE LAS CASAS, CHIAPAS | ADMINISTRACION | ROGER ULISES MOLINA ROSALES | ADMINISTRADOR | hospitaldelamujer.sclc@hotmail.com | 67-807-70 EXTENCION 101 | Por conductos | DAIKIN | DX11SA1203AB | 1703076756 | 10 toneladas | 1 | 0.8 | 2 | 0.8 | 2
SURESTE | CSSSA005773 | CHIAPAS | HOSPITAL DE LA MUJER SAN CRISTÓBAL DE LAS CASAS | AVENIDA INSURGENTES , 24 , BARRIO SANTA LUCIA, 29250, SAN CRISTÓBAL DE LAS CASAS, CHIAPAS | ADMINISTRACION | ROGER ULISES MOLINA ROSALES | ADMINISTRADOR | hospitaldelamujer.sclc@hotmail.com | 67-807-70 EXTENCION 101 | Por conductos | CARRIER | 38AUZA07A0A5A0A0A0 | 1215C9094 | 7-5 toneladas | 1 | 0.8 | 2 | 0.8 | 2
SURESTE | CSSSA005773 | CHIAPAS | HOSPITAL DE LA MUJER SAN CRISTÓBAL DE LAS CASAS | AVENIDA INSURGENTES , 24 , BARRIO SANTA LUCIA, 29250, SAN CRISTÓBAL DE LAS CASAS, CHIAPAS | ADMINISTRACION | ROGER ULISES MOLINA ROSALES | ADMINISTRADOR | hospitaldelamujer.sclc@hotmail.com | 67-807-70 EXTENCION 101 | Por conductos | CARRIER | 38AUZA08A0A5A0A0A0 | 2814C90794 | 7-5 toneladas | 1 | 0.8 | 2 | 0.8 | 2
SURESTE | CSSSA005773 | CHIAPAS | HOSPITAL DE LA MUJER SAN CRISTÓBAL DE LAS CASAS | AVENIDA INSURGENTES , 24 , BARRIO SANTA LUCIA, 29250, SAN CRISTÓBAL DE LAS CASAS, CHIAPAS | ADMINISTRACION | ROGER ULISES MOLINA ROSALES | ADMINISTRADOR | hospitaldelamujer.sclc@hotmail.com | 67-807-70 EXTENCION 101 | Por conductos | DAIKIN | DX11SA1203AB | 1711067833 | 10 toneladas | 1 | 0.8 | 2 | 0.8 | 2
SURESTE | CSSSA005773 | CHIAPAS | HOSPITAL DE LA MUJER SAN CRISTÓBAL DE LAS CASAS | AVENIDA INSURGENTES , 24 , BARRIO SANTA LUCIA, 29250, SAN CRISTÓBAL DE LAS CASAS, CHIAPAS | ADMINISTRACION | ROGER ULISES MOLINA ROSALES | ADMINISTRADOR | hospitaldelamujer.sclc@hotmail.com | 67-807-70 EXTENCION 101 | Por conductos | BRYANT | 569JP12A000A00A0AA | 0814C91013 | 6-20 toneladas | 1 | 0.8 | 2 | 0.8 | 2

## NAYARIT
“SERVICIO DE MANTENIMIENTO PREVENTIVO Y CORRECTIVO A LOS SISTEMAS DE AIRE ACONDICIONADO DE LOS INMUEBLES DE LAS COORDINACIONES ESTATALES DE NAYARIT, OAXACA Y QUINTANA ROO LOS SERVICIOS DE SALUD DEL INSTITUTO MEXICANO DEL SEGURO SOCIAL PARA EL BIENESTAR (IMSS-BIENESTAR)”
REGIÓN | CLUES | ESTADO | NOMBRE DE LA UNIDAD | DIRECCION | ÁREA TÉCNICA | NOMBRE DEL RESPONSABLE DEL CONTRATO | CARGO DEL RESPONSABLE DEL CONTRATO | CORREO ELECTRÓNICO | TELÉFONO Y EXTENSIÓN | DESCRIPCIÓN DEL SISTEMA | MARCA | MODELO | SERIE | CAPACIDAD DE ENFRIAMENTOY/O REFRIGERACIÓN | CANTIDAD | SERVICIOS PREVENTIVOS MINIMOS | SERVICIOS PREVENTIVOS MAXIMOS | PRECIO UNITARIO DE SERVICIO PREVENTIVO
II | NTIMB002086 | NAYARIT | CIRUGÍA AMBULATORIA TEPIC | AV. AGUAMILPA #333-A, COL. CIUDAD INDUSTRIAL | CONSERVACION Y MANTENIMIENTO | EMILIO CRUZ TOMAS RIVAS CERVANTES | JEFE DE SERVICIOS ADMINISTRATIVOS Y FINANZAS | emilio.rivas@imssbienestar.gob.mx | 5585942440 | MANEJADORA | YORK | HA300C00A2AAA2 | NCL6080821 | 20 TONELADAS | 1 | 2 | 5
II | NTIMB002086 | NAYARIT | CIRUGÍA AMBULATORIA TEPIC | AV. AGUAMILPA #333-A, COL. CIUDAD INDUSTRIAL | CONSERVACION Y MANTENIMIENTO | EMILIO CRUZ TOMAS RIVAS CERVANTES | JEFE DE SERVICIOS ADMINISTRATIVOS Y FINANZAS | emilio.rivas@imssbienestar.gob.mx | 5585942440 | MINI SPLIT | MIRAGE | CXF181F | SIN DATO | 1 TONELADA | 1 | 2 | 5
II | NTIMB002086 | NAYARIT | CIRUGÍA AMBULATORIA TEPIC | AV. AGUAMILPA #333-A, COL. CIUDAD INDUSTRIAL | CONSERVACION Y MANTENIMIENTO | EMILIO CRUZ TOMAS RIVAS CERVANTES | JEFE DE SERVICIOS ADMINISTRATIVOS Y FINANZAS | emilio.rivas@imssbienestar.gob.mx | 5585942440 | PAQUETE | YORK | TSC090A3E0A000L | 7071002571 | 7 TONELADAS | 1 | 2 | 5
II | NTIMB002086 | NAYARIT | CIRUGÍA AMBULATORIA TEPIC | AV. AGUAMILPA #333-A, COL. CIUDAD INDUSTRIAL | CONSERVACION Y MANTENIMIENTO | EMILIO CRUZ TOMAS RIVAS CERVANTES | JEFE DE SERVICIOS ADMINISTRATIVOS Y FINANZAS | emilio.rivas@imssbienestar.gob.mx | 5585942440 | MINI SPLIT | MIRAGE X2 | CXF121F | CXF121F7021805231 | 1 TONELADA | 1 | 2 | 5
II | NTIMB002086 | NAYARIT | CIRUGÍA AMBULATORIA TEPIC | AV. AGUAMILPA #333-A, COL. CIUDAD INDUSTRIAL | CONSERVACION Y MANTENIMIENTO | EMILIO CRUZ TOMAS RIVAS CERVANTES | JEFE DE SERVICIOS ADMINISTRATIVOS Y FINANZAS | emilio.rivas@imssbienestar.gob.mx | 5585942440 | MINI SPLIT | MIRAGE X2 | CXF121F | CXF121F7021805424 | 1 TONELADA | 1 | 2 | 5
II | NTIMB002086 | NAYARIT | CIRUGÍA AMBULATORIA TEPIC | AV. AGUAMILPA #333-A, COL. CIUDAD INDUSTRIAL | CONSERVACION Y MANTENIMIENTO | EMILIO CRUZ TOMAS RIVAS CERVANTES | JEFE DE SERVICIOS ADMINISTRATIVOS Y FINANZAS | emilio.rivas@imssbienestar.gob.mx | 5585942440 | MINI SPLIT | MIRAGE X2 | CXF121F | CXF121F7021805416 | 1 TONELADA | 1 | 2 | 5
II | NTIMB002086 | NAYARIT | CIRUGÍA AMBULATORIA TEPIC | AV. AGUAMILPA #333-A, COL. CIUDAD INDUSTRIAL | CONSERVACION Y MANTENIMIENTO | EMILIO CRUZ TOMAS RIVAS CERVANTES | JEFE DE SERVICIOS ADMINISTRATIVOS Y FINANZAS | emilio.rivas@imssbienestar.gob.mx | 5585942440 | MINI SPLIT | MIRAGE X2 | CXF121F | CXF121F7091802112 | 1 TONELADA | 1 | 2 | 5
II | NTIMB002086 | NAYARIT | CIRUGÍA AMBULATORIA TEPIC | AV. AGUAMILPA #333-A, COL. CIUDAD INDUSTRIAL | CONSERVACION Y MANTENIMIENTO | EMILIO CRUZ TOMAS RIVAS CERVANTES | JEFE DE SERVICIOS ADMINISTRATIVOS Y FINANZAS | emilio.rivas@imssbienestar.gob.mx | 5585942440 | MINI SPLIT | MIRAGE X2 | CXF121F | 310806525841 | 1 TONELADA | 1 | 2 | 5
II | NTIMB002086 | NAYARIT | CIRUGÍA AMBULATORIA TEPIC | AV. AGUAMILPA #333-A, COL. CIUDAD INDUSTRIAL | CONSERVACION Y MANTENIMIENTO | EMILIO CRUZ TOMAS RIVAS CERVANTES | JEFE DE SERVICIOS ADMINISTRATIVOS Y FINANZAS | emilio.rivas@imssbienestar.gob.mx | 5585942440 | MINI SPLIT | MIRAGE X2 | CXF121F | SIN DATO | 1 TONELADA | 1 | 2 | 5
II | NTIMB002086 | NAYARIT | CIRUGÍA AMBULATORIA TEPIC | AV. AGUAMILPA #333-A, COL. CIUDAD INDUSTRIAL | CONSERVACION Y MANTENIMIENTO | EMILIO CRUZ TOMAS RIVAS CERVANTES | JEFE DE SERVICIOS ADMINISTRATIVOS Y FINANZAS | emilio.rivas@imssbienestar.gob.mx | 5585942440 | PISO TECHO | YORK | YNDA60FS-EDT | SIN DATO | 5 TONELADAS | 1 | 2 | 5
II | NTIMB002086 | NAYARIT | CIRUGÍA AMBULATORIA TEPIC | AV. AGUAMILPA #333-A, COL. CIUDAD INDUSTRIAL | CONSERVACION Y MANTENIMIENTO | EMILIO CRUZ TOMAS RIVAS CERVANTES | JEFE DE SERVICIOS ADMINISTRATIVOS Y FINANZAS | emilio.rivas@imssbienestar.gob.mx | 5585942440 | MINI SPLIT | MIRAGE X2 | CXF121F | CXF121F7011600341 | 1 TONELADA | 1 | 2 | 5
II | NTIMB002086 | NAYARIT | CIRUGÍA AMBULATORIA TEPIC | AV. AGUAMILPA #333-A, COL. CIUDAD INDUSTRIAL | CONSERVACION Y MANTENIMIENTO | EMILIO CRUZ TOMAS RIVAS CERVANTES | JEFE DE SERVICIOS ADMINISTRATIVOS Y FINANZAS | emilio.rivas@imssbienestar.gob.mx | 5585942440 | MINI SPLIT | TRANE | TTK512X10EAA | SIN DATO | 1 TONELADA | 1 | 2 | 5
II | NTIMB002086 | NAYARIT | CIRUGÍA AMBULATORIA TEPIC | AV. AGUAMILPA #333-A, COL. CIUDAD INDUSTRIAL | CONSERVACION Y MANTENIMIENTO | EMILIO CRUZ TOMAS RIVAS CERVANTES | JEFE DE SERVICIOS ADMINISTRATIVOS Y FINANZAS | emilio.rivas@imssbienestar.gob.mx | 5585942440 | MINI SPLIT | MIRAGE X2 | CXF121F | CFX121F7091802175 | 1 TONELADA | 1 | 2 | 5
II | NTIMB002086 | NAYARIT | CIRUGÍA AMBULATORIA TEPIC | AV. AGUAMILPA #333-A, COL. CIUDAD INDUSTRIAL | CONSERVACION Y MANTENIMIENTO | EMILIO CRUZ TOMAS RIVAS CERVANTES | JEFE DE SERVICIOS ADMINISTRATIVOS Y FINANZAS | emilio.rivas@imssbienestar.gob.mx | 5585942440 | MINI SPLIT | MIRAGE X2 | CXF121F | SIN DATO | 1 TONELADA | 1 | 2 | 5
II | NTIMB002086 | NAYARIT | CIRUGÍA AMBULATORIA TEPIC | AV. AGUAMILPA #333-A, COL. CIUDAD INDUSTRIAL | CONSERVACION Y MANTENIMIENTO | EMILIO CRUZ TOMAS RIVAS CERVANTES | JEFE DE SERVICIOS ADMINISTRATIVOS Y FINANZAS | emilio.rivas@imssbienestar.gob.mx | 5585942440 | MINI SPLIT | TRANE | TTK518X10EAA | SIN DATO | 1 TONELADA | 1 | 2 | 5
II | NTIMB002086 | NAYARIT | CIRUGÍA AMBULATORIA TEPIC | AV. AGUAMILPA #333-A, COL. CIUDAD INDUSTRIAL | CONSERVACION Y MANTENIMIENTO | EMILIO CRUZ TOMAS RIVAS CERVANTES | JEFE DE SERVICIOS ADMINISTRATIVOS Y FINANZAS | emilio.rivas@imssbienestar.gob.mx | 5585942440 | MINI SPLIT | MIRAGE X2 | CXF121F | CXF121F7061503076 | 1 TONELADA | 1 | 2 | 5
II | NTIMB002086 | NAYARIT | CIRUGÍA AMBULATORIA TEPIC | AV. AGUAMILPA #333-A, COL. CIUDAD INDUSTRIAL | CONSERVACION Y MANTENIMIENTO | EMILIO CRUZ TOMAS RIVAS CERVANTES | JEFE DE SERVICIOS ADMINISTRATIVOS Y FINANZAS | emilio.rivas@imssbienestar.gob.mx | 5585942440 | MINI SPLIT | TRANE | SIN DATO | 3T0806-526315 | 1 TONELADA | 1 | 2 | 5
II | NTIMB002086 | NAYARIT | CIRUGÍA AMBULATORIA TEPIC | AV. AGUAMILPA #333-A, COL. CIUDAD INDUSTRIAL | CONSERVACION Y MANTENIMIENTO | EMILIO CRUZ TOMAS RIVAS CERVANTES | JEFE DE SERVICIOS ADMINISTRATIVOS Y FINANZAS | emilio.rivas@imssbienestar.gob.mx | 5585942440 | MINI SPLIT | MIRAGE X2 | CXF121F | CXF121F7021602833 | 1 TONELADA | 1 | 2 | 5
II | NTIMB002086 | NAYARIT | CIRUGÍA AMBULATORIA TEPIC | AV. AGUAMILPA #333-A, COL. CIUDAD INDUSTRIAL | CONSERVACION Y MANTENIMIENTO | EMILIO CRUZ TOMAS RIVAS CERVANTES | JEFE DE SERVICIOS ADMINISTRATIVOS Y FINANZAS | emilio.rivas@imssbienestar.gob.mx | 5585942440 | MINI SPLIT | MIRAGE | SIN DATO | SIN DATO | 1 TONELADA | 1 | 2 | 5
II | NTIMB002086 | NAYARIT | CIRUGÍA AMBULATORIA TEPIC | AV. AGUAMILPA #333-A, COL. CIUDAD INDUSTRIAL | CONSERVACION Y MANTENIMIENTO | EMILIO CRUZ TOMAS RIVAS CERVANTES | JEFE DE SERVICIOS ADMINISTRATIVOS Y FINANZAS | emilio.rivas@imssbienestar.gob.mx | 5585942440 | PISO TECHO | YORK 36000 BTU/H | YNDA36FS-EDT | 2.442e+17 | 2 TONELADAS | 1 | 2 | 5
II | NTIMB002086 | NAYARIT | CIRUGÍA AMBULATORIA TEPIC | AV. AGUAMILPA #333-A, COL. CIUDAD INDUSTRIAL | CONSERVACION Y MANTENIMIENTO | EMILIO CRUZ TOMAS RIVAS CERVANTES | JEFE DE SERVICIOS ADMINISTRATIVOS Y FINANZAS | emilio.rivas@imssbienestar.gob.mx | 5585942440 | MINI SPLIT | MIRAGE X2 | TTT536A100A6 | 3T0806-52316 | 1 TONELADA | 1 | 2 | 5
II | NTIMB002086 | NAYARIT | CIRUGÍA AMBULATORIA TEPIC | AV. AGUAMILPA #333-A, COL. CIUDAD INDUSTRIAL | CONSERVACION Y MANTENIMIENTO | EMILIO CRUZ TOMAS RIVAS CERVANTES | JEFE DE SERVICIOS ADMINISTRATIVOS Y FINANZAS | emilio.rivas@imssbienestar.gob.mx | 5585942440 | EQUIPO MULTIPLE | TRANE | YNDA60FS-EDT | 244402659110400000 | 1 TONELADA | 1 | 2 | 5
II | NTIMB002086 | NAYARIT | CIRUGÍA AMBULATORIA TEPIC | AV. AGUAMILPA #333-A, COL. CIUDAD INDUSTRIAL | CONSERVACION Y MANTENIMIENTO | EMILIO CRUZ TOMAS RIVAS CERVANTES | JEFE DE SERVICIOS ADMINISTRATIVOS Y FINANZAS | emilio.rivas@imssbienestar.gob.mx | 5585942440 | PISO TECHO | YORK 60000BTU/H | CXF121F | SIN DATO | 5 TONELADAS | 1 | 2 | 5
II | NTIMB002086 | NAYARIT | CIRUGÍA AMBULATORIA TEPIC | AV. AGUAMILPA #333-A, COL. CIUDAD INDUSTRIAL | CONSERVACION Y MANTENIMIENTO | EMILIO CRUZ TOMAS RIVAS CERVANTES | JEFE DE SERVICIOS ADMINISTRATIVOS Y FINANZAS | emilio.rivas@imssbienestar.gob.mx | 5585942440 | MINI SPLIT | MIRAGE X2 | CXF121F | SIN DATO | 1 TONELADA | 1 | 2 | 5
II | NTIMB002086 | NAYARIT | CIRUGÍA AMBULATORIA TEPIC | AV. AGUAMILPA #333-A, COL. CIUDAD INDUSTRIAL | CONSERVACION Y MANTENIMIENTO | EMILIO CRUZ TOMAS RIVAS CERVANTES | JEFE DE SERVICIOS ADMINISTRATIVOS Y FINANZAS | emilio.rivas@imssbienestar.gob.mx | 5585942440 | MINI SPLIT | MIRAGE X2 | SIN DATO | SIN DATO | 1 TONELADA | 1 | 2 | 5
II | NTIMB002086 | NAYARIT | CIRUGÍA AMBULATORIA TEPIC | AV. AGUAMILPA #333-A, COL. CIUDAD INDUSTRIAL | CONSERVACION Y MANTENIMIENTO | EMILIO CRUZ TOMAS RIVAS CERVANTES | JEFE DE SERVICIOS ADMINISTRATIVOS Y FINANZAS | emilio.rivas@imssbienestar.gob.mx | 5585942440 | MINI SPLIT | MIRAGE X32 | CXF121F | CHF261P9021600410 | 1 TONELADA | 1 | 2 | 5
II | NTIMB002086 | NAYARIT | CIRUGÍA AMBULATORIA TEPIC | AV. AGUAMILPA #333-A, COL. CIUDAD INDUSTRIAL | CONSERVACION Y MANTENIMIENTO | EMILIO CRUZ TOMAS RIVAS CERVANTES | JEFE DE SERVICIOS ADMINISTRATIVOS Y FINANZAS | emilio.rivas@imssbienestar.gob.mx | 5585942440 | MINI SPLIT | MIRAGE X2 | CXF121F | SIN DATO | 1 TONELADA | 1 | 2 | 5
II | NTIMB002086 | NAYARIT | CIRUGÍA AMBULATORIA TEPIC | AV. AGUAMILPA #333-A, COL. CIUDAD INDUSTRIAL | CONSERVACION Y MANTENIMIENTO | EMILIO CRUZ TOMAS RIVAS CERVANTES | JEFE DE SERVICIOS ADMINISTRATIVOS Y FINANZAS | emilio.rivas@imssbienestar.gob.mx | 5585942440 | MINI SPLIT | MIRAGE X2 | SIN DATO | SIN DATO | 1 TONELADA | 1 | 2 | 5
II | NTIMB002086 | NAYARIT | CIRUGÍA AMBULATORIA TEPIC | AV. AGUAMILPA #333-A, COL. CIUDAD INDUSTRIAL | CONSERVACION Y MANTENIMIENTO | EMILIO CRUZ TOMAS RIVAS CERVANTES | JEFE DE SERVICIOS ADMINISTRATIVOS Y FINANZAS | emilio.rivas@imssbienestar.gob.mx | 5585942440 | MINI SPLIT | MIRAGE | SIN DATO | SIN DATO | 1 TONELADA | 1 | 2 | 5
II | NTIMB002086 | NAYARIT | CIRUGÍA AMBULATORIA TEPIC | AV. AGUAMILPA #333-A, COL. CIUDAD INDUSTRIAL | CONSERVACION Y MANTENIMIENTO | EMILIO CRUZ TOMAS RIVAS CERVANTES | JEFE DE SERVICIOS ADMINISTRATIVOS Y FINANZAS | emilio.rivas@imssbienestar.gob.mx | 5585942440 | MINI SPLIT | MIRAGE X32 | SIN DATO | SIN DATO | 1 TONELADA | 1 | 2 | 5
II | NTIMB002086 | NAYARIT | CIRUGÍA AMBULATORIA TEPIC | AV. AGUAMILPA #333-A, COL. CIUDAD INDUSTRIAL | CONSERVACION Y MANTENIMIENTO | EMILIO CRUZ TOMAS RIVAS CERVANTES | JEFE DE SERVICIOS ADMINISTRATIVOS Y FINANZAS | emilio.rivas@imssbienestar.gob.mx | 5585942440 | MINI SPLIT | MIRAGE X32 | SIN DATO | SIN DATO | 1 TONELADA | 1 | 2 | 5
II | NTIMB002086 | NAYARIT | CIRUGÍA AMBULATORIA TEPIC | AV. AGUAMILPA #333-A, COL. CIUDAD INDUSTRIAL | CONSERVACION Y MANTENIMIENTO | EMILIO CRUZ TOMAS RIVAS CERVANTES | JEFE DE SERVICIOS ADMINISTRATIVOS Y FINANZAS | emilio.rivas@imssbienestar.gob.mx | 5585942440 | MINI SPLIT | MIRAGE | SIN DATO | SIN DATO | 1 TONELADA | 1 | 2 | 5
II | NTIMB002086 | NAYARIT | CIRUGÍA AMBULATORIA TEPIC | AV. AGUAMILPA #333-A, COL. CIUDAD INDUSTRIAL | CONSERVACION Y MANTENIMIENTO | EMILIO CRUZ TOMAS RIVAS CERVANTES | JEFE DE SERVICIOS ADMINISTRATIVOS Y FINANZAS | emilio.rivas@imssbienestar.gob.mx | 5585942440 | MINI SPLIT | MIRAGE VLU | SIN DATO | SIN DATO | 1 TONELADA | 1 | 2 | 5
2 | NTIMB002540 | NAYARIT | UNEME DE HEMODIÁLISIS | AV. NIÑO OBRERO 333-E, FRACCIONAMIENTO CIUDAD INDUSTRIAL. C.P. 63173. TEPIC, NAYARIT | CONSERVACION Y MANTENIMIENTO | EMILIO CRUZ TOMAS RIVAS CERVANTES | JEFE DE SERVICIOS ADMINISTRATIVOS Y FINANZAS | emilio.rivas@imssbienestar.gob.mx | 5585942440 | MINI SPLIT | MIRAGE | CWF121E | EWF121E44070501848 | 1 TONELADA | 1 | 2 | 5
2 | NTIMB002540 | NAYARIT | UNEME DE HEMODIÁLISIS | AV. NIÑO OBRERO 333-E, FRACCIONAMIENTO CIUDAD INDUSTRIAL. C.P. 63173. TEPIC, NAYARIT | CONSERVACION Y MANTENIMIENTO | EMILIO CRUZ TOMAS RIVAS CERVANTES | JEFE DE SERVICIOS ADMINISTRATIVOS Y FINANZAS | emilio.rivas@imssbienestar.gob.mx | 5585942440 | MINI SPLIT | MIRAGE | CWF121E | EWF121E44070104620 | 1 TONELADA | 1 | 2 | 5
2 | NTIMB002540 | NAYARIT | UNEME DE HEMODIÁLISIS | AV. NIÑO OBRERO 333-E, FRACCIONAMIENTO CIUDAD INDUSTRIAL. C.P. 63173. TEPIC, NAYARIT | CONSERVACION Y MANTENIMIENTO | EMILIO CRUZ TOMAS RIVAS CERVANTES | JEFE DE SERVICIOS ADMINISTRATIVOS Y FINANZAS | emilio.rivas@imssbienestar.gob.mx | 5585942440 | MINI SPLIT | MIRAGE | CXF261J | SIN DATO | 2 TONELADAS | 1 | 2 | 5
2 | NTIMB002540 | NAYARIT | UNEME DE HEMODIÁLISIS | AV. NIÑO OBRERO 333-E, FRACCIONAMIENTO CIUDAD INDUSTRIAL. C.P. 63173. TEPIC, NAYARIT | CONSERVACION Y MANTENIMIENTO | EMILIO CRUZ TOMAS RIVAS CERVANTES | JEFE DE SERVICIOS ADMINISTRATIVOS Y FINANZAS | emilio.rivas@imssbienestar.gob.mx | 5585942440 | MINI SPLIT | MIRAGE | CXF121F | `2403464280274110841513 | 1 TONELADA | 1 | 2 | 5
2 | NTIMB002540 | NAYARIT | UNEME DE HEMODIÁLISIS | AV. NIÑO OBRERO 333-E, FRACCIONAMIENTO CIUDAD INDUSTRIAL. C.P. 63173. TEPIC, NAYARIT | CONSERVACION Y MANTENIMIENTO | EMILIO CRUZ TOMAS RIVAS CERVANTES | JEFE DE SERVICIOS ADMINISTRATIVOS Y FINANZAS | emilio.rivas@imssbienestar.gob.mx | 5585942440 | MINI SPLIT | YORK | YJDA12FS-ADA | `5052025994100407099 | 1 TONELADA | 1 | 2 | 5
2 | NTIMB002540 | NAYARIT | UNEME DE HEMODIÁLISIS | AV. NIÑO OBRERO 333-E, FRACCIONAMIENTO CIUDAD INDUSTRIAL. C.P. 63173. TEPIC, NAYARIT | CONSERVACION Y MANTENIMIENTO | EMILIO CRUZ TOMAS RIVAS CERVANTES | JEFE DE SERVICIOS ADMINISTRATIVOS Y FINANZAS | emilio.rivas@imssbienestar.gob.mx | 5585942440 | MINI SPLIT | YORK | YJDA12FS-ADA | `5052025994100406489 | 1 TONELADA | 1 | 2 | 5
2 | NTIMB002540 | NAYARIT | UNEME DE HEMODIÁLISIS | AV. NIÑO OBRERO 333-E, FRACCIONAMIENTO CIUDAD INDUSTRIAL. C.P. 63173. TEPIC, NAYARIT | CONSERVACION Y MANTENIMIENTO | EMILIO CRUZ TOMAS RIVAS CERVANTES | JEFE DE SERVICIOS ADMINISTRATIVOS Y FINANZAS | emilio.rivas@imssbienestar.gob.mx | 5585942440 | MINI SPLIT | YORK | YJDA12FS-ADA | `5052025994100400570 | 1 TONELADA | 1 | 2 | 5
2 | NTIMB002540 | NAYARIT | UNEME DE HEMODIÁLISIS | AV. NIÑO OBRERO 333-E, FRACCIONAMIENTO CIUDAD INDUSTRIAL. C.P. 63173. TEPIC, NAYARIT | CONSERVACION Y MANTENIMIENTO | EMILIO CRUZ TOMAS RIVAS CERVANTES | JEFE DE SERVICIOS ADMINISTRATIVOS Y FINANZAS | emilio.rivas@imssbienestar.gob.mx | 5585942440 | MINI SPLIT | MIRAGE | CWF121E | EWF121E44070101790 | 1 TONELADA | 1 | 2 | 5
2 | NTIMB002540 | NAYARIT | UNEME DE HEMODIÁLISIS | AV. NIÑO OBRERO 333-E, FRACCIONAMIENTO CIUDAD INDUSTRIAL. C.P. 63173. TEPIC, NAYARIT | CONSERVACION Y MANTENIMIENTO | EMILIO CRUZ TOMAS RIVAS CERVANTES | JEFE DE SERVICIOS ADMINISTRATIVOS Y FINANZAS | emilio.rivas@imssbienestar.gob.mx | 5585942440 | MINI SPLIT | YORK | NO LEGIBLE | NO LEGIBLE | 2 TONELADAS | 1 | 2 | 5
2 | NTIMB002540 | NAYARIT | UNEME DE HEMODIÁLISIS | AV. NIÑO OBRERO 333-E, FRACCIONAMIENTO CIUDAD INDUSTRIAL. C.P. 63173. TEPIC, NAYARIT | CONSERVACION Y MANTENIMIENTO | EMILIO CRUZ TOMAS RIVAS CERVANTES | JEFE DE SERVICIOS ADMINISTRATIVOS Y FINANZAS | emilio.rivas@imssbienestar.gob.mx | 5585942440 | PAQUETE | YORK | NO LEGIBLE | NO LEGIBLE | 3 TONELADAS | 1 | 2 | 5
2 | NTIMB002540 | NAYARIT | UNEME DE HEMODIÁLISIS | AV. NIÑO OBRERO 333-E, FRACCIONAMIENTO CIUDAD INDUSTRIAL. C.P. 63173. TEPIC, NAYARIT | CONSERVACION Y MANTENIMIENTO | EMILIO CRUZ TOMAS RIVAS CERVANTES | JEFE DE SERVICIOS ADMINISTRATIVOS Y FINANZAS | emilio.rivas@imssbienestar.gob.mx | 5585942440 | MINI SPLIT | MIRAGE | CXF121F | `2403464280274110845088 | 1 TONELADA | 1 | 2 | 5
2 | NTIMB002540 | NAYARIT | UNEME DE HEMODIÁLISIS | AV. NIÑO OBRERO 333-E, FRACCIONAMIENTO CIUDAD INDUSTRIAL. C.P. 63173. TEPIC, NAYARIT | CONSERVACION Y MANTENIMIENTO | EMILIO CRUZ TOMAS RIVAS CERVANTES | JEFE DE SERVICIOS ADMINISTRATIVOS Y FINANZAS | emilio.rivas@imssbienestar.gob.mx | 5585942440 | MINI SPLIT | YORK | YJDA12FS-ADA | `5052025994100406749 | 1 TONELADA | 1 | 2 | 5
2 | NTIMB002540 | NAYARIT | UNEME DE HEMODIÁLISIS | AV. NIÑO OBRERO 333-E, FRACCIONAMIENTO CIUDAD INDUSTRIAL. C.P. 63173. TEPIC, NAYARIT | CONSERVACION Y MANTENIMIENTO | EMILIO CRUZ TOMAS RIVAS CERVANTES | JEFE DE SERVICIOS ADMINISTRATIVOS Y FINANZAS | emilio.rivas@imssbienestar.gob.mx | 5585942440 | MINI SPLIT | MIRAGE | CWF121E | EWF121E4407012175 | 1 TONELADA | 1 | 2 | 5
2 | NTIMB002540 | NAYARIT | UNEME DE HEMODIÁLISIS | AV. NIÑO OBRERO 333-E, FRACCIONAMIENTO CIUDAD INDUSTRIAL. C.P. 63173. TEPIC, NAYARIT | CONSERVACION Y MANTENIMIENTO | EMILIO CRUZ TOMAS RIVAS CERVANTES | JEFE DE SERVICIOS ADMINISTRATIVOS Y FINANZAS | emilio.rivas@imssbienestar.gob.mx | 5585942440 | PAQUETE | YORK | SJ060C00A2AAA1A | N0H9179850 | 5 TON | 1 | 2 | 5
2 | NTIMB002540 | NAYARIT | UNEME DE HEMODIÁLISIS | AV. NIÑO OBRERO 333-E, FRACCIONAMIENTO CIUDAD INDUSTRIAL. C.P. 63173. TEPIC, NAYARIT | CONSERVACION Y MANTENIMIENTO | EMILIO CRUZ TOMAS RIVAS CERVANTES | JEFE DE SERVICIOS ADMINISTRATIVOS Y FINANZAS | emilio.rivas@imssbienestar.gob.mx | 5585942440 | PAQUETE | YORK | SJ060C00A2AAA1A | NXXX179849 | 5 TON | 1 | 2 | 5
2 | NTIMB002540 | NAYARIT | UNEME DE HEMODIÁLISIS | AV. NIÑO OBRERO 333-E, FRACCIONAMIENTO CIUDAD INDUSTRIAL. C.P. 63173. TEPIC, NAYARIT | CONSERVACION Y MANTENIMIENTO | EMILIO CRUZ TOMAS RIVAS CERVANTES | JEFE DE SERVICIOS ADMINISTRATIVOS Y FINANZAS | emilio.rivas@imssbienestar.gob.mx | 5585942440 | MINI SPLIT | YORK | YJDA12FS-ADA | `5052025994100400992 | 1 TONELADA | 1 | 2 | 5
2 | NTIMB002540 | NAYARIT | UNEME DE HEMODIÁLISIS | AV. NIÑO OBRERO 333-E, FRACCIONAMIENTO CIUDAD INDUSTRIAL. C.P. 63173. TEPIC, NAYARIT | CONSERVACION Y MANTENIMIENTO | EMILIO CRUZ TOMAS RIVAS CERVANTES | JEFE DE SERVICIOS ADMINISTRATIVOS Y FINANZAS | emilio.rivas@imssbienestar.gob.mx | 5585942440 | MINI SPLIT | YORK | YJDA12FS-ADA | `5052025994100400755 | 1 TONELADA | 1 | 2 | 5
2 | NTIMB002540 | NAYARIT | UNEME DE HEMODIÁLISIS | AV. NIÑO OBRERO 333-E, FRACCIONAMIENTO CIUDAD INDUSTRIAL. C.P. 63173. TEPIC, NAYARIT | CONSERVACION Y MANTENIMIENTO | EMILIO CRUZ TOMAS RIVAS CERVANTES | JEFE DE SERVICIOS ADMINISTRATIVOS Y FINANZAS | emilio.rivas@imssbienestar.gob.mx | 5585942440 | DIVIDIDO | YORK | ZP103KCE | N1A0516662 | 20 TONELADAS | 1 | 2 | 5
SUR | NTIMB001654 | NAYARIT | HOSPITAL GENERAL SAN FRANCISCO | AFRICA SN, SAN FCO. BDEBA | CONSERVACION Y MANTENIMIENTO | EMILIO CRUZ TOMAS RIVAS CERVANTES | JEFE DE SERVICIOS ADMINISTRATIVOS Y FINANZAS | emilio.rivas@imssbienestar.gob.mx | 5585942440 | EQUIPO DE PAQUETE | YORK | SIN DATO | N2C0554410 | 10 TONELADAS | 1 | 2 | 5
SUR | NTIMB001654 | NAYARIT | HOSPITAL GENERAL SAN FRANCISCO | AFRICA SN, SAN FCO. BDEBA | CONSERVACION Y MANTENIMIENTO | EMILIO CRUZ TOMAS RIVAS CERVANTES | JEFE DE SERVICIOS ADMINISTRATIVOS Y FINANZAS | emilio.rivas@imssbienestar.gob.mx | 5585942440 | EQUIPO DE PAQUETE | YORK | SIN DATO | N2C0554408 | 10 TONELADAS | 1 | 2 | 5
SUR | NTIMB001654 | NAYARIT | HOSPITAL GENERAL SAN FRANCISCO | AFRICA SN, SAN FCO. BDEBA | CONSERVACION Y MANTENIMIENTO | EMILIO CRUZ TOMAS RIVAS CERVANTES | JEFE DE SERVICIOS ADMINISTRATIVOS Y FINANZAS | emilio.rivas@imssbienestar.gob.mx | 5585942440 | EQUIPO DE PAQUETE | YORK | SIN DATO | 160100009 | 5 TONELADAS | 1 | 2 | 5
SUR | NTIMB001654 | NAYARIT | HOSPITAL GENERAL SAN FRANCISCO | AFRICA SN, SAN FCO. BDEBA | CONSERVACION Y MANTENIMIENTO | EMILIO CRUZ TOMAS RIVAS CERVANTES | JEFE DE SERVICIOS ADMINISTRATIVOS Y FINANZAS | emilio.rivas@imssbienestar.gob.mx | 5585942440 | EQUIPO DE PAQUETE | YORK | SIN DATO | 160100017 | 5 TONELADAS | 1 | 2 | 5
SUR | NTIMB001654 | NAYARIT | HOSPITAL GENERAL SAN FRANCISCO | AFRICA SN, SAN FCO. BDEBA | CONSERVACION Y MANTENIMIENTO | EMILIO CRUZ TOMAS RIVAS CERVANTES | JEFE DE SERVICIOS ADMINISTRATIVOS Y FINANZAS | emilio.rivas@imssbienestar.gob.mx | 5585942440 | EQUIPO DE PAQUETE | YORK | SIN DATO | 1601000 | 5 TONELADAS | 1 | 2 | 5
SUR | NTIMB001654 | NAYARIT | HOSPITAL GENERAL SAN FRANCISCO | AFRICA SN, SAN FCO. BDEBA | CONSERVACION Y MANTENIMIENTO | EMILIO CRUZ TOMAS RIVAS CERVANTES | JEFE DE SERVICIOS ADMINISTRATIVOS Y FINANZAS | emilio.rivas@imssbienestar.gob.mx | 5585942440 | EQUIPO DE PAQUETE | YORK | SIN DATO | 160100005 | 5 TONELADAS | 1 | 2 | 5
SUR | NTIMB001654 | NAYARIT | HOSPITAL GENERAL SAN FRANCISCO | AFRICA SN, SAN FCO. BDEBA | CONSERVACION Y MANTENIMIENTO | EMILIO CRUZ TOMAS RIVAS CERVANTES | JEFE DE SERVICIOS ADMINISTRATIVOS Y FINANZAS | emilio.rivas@imssbienestar.gob.mx | 5585942440 | EQUIPO DE PAQUETE | YORK | SIN DATO | 160100023 | 5 TONELADAS | 1 | 2 | 5
SUR | NTIMB001654 | NAYARIT | HOSPITAL GENERAL SAN FRANCISCO | AFRICA SN, SAN FCO. BDEBA | CONSERVACION Y MANTENIMIENTO | EMILIO CRUZ TOMAS RIVAS CERVANTES | JEFE DE SERVICIOS ADMINISTRATIVOS Y FINANZAS | emilio.rivas@imssbienestar.gob.mx | 5585942440 | EQUIPO DE PAQUETE | YORK | SIN DATO | 160100019 | 5 TONELADAS | 1 | 2 | 5
SUR | NTIMB001654 | NAYARIT | HOSPITAL GENERAL SAN FRANCISCO | AFRICA SN, SAN FCO. BDEBA | CONSERVACION Y MANTENIMIENTO | EMILIO CRUZ TOMAS RIVAS CERVANTES | JEFE DE SERVICIOS ADMINISTRATIVOS Y FINANZAS | emilio.rivas@imssbienestar.gob.mx | 5585942440 | EQUIPO DE PAQUETE | YORK | SIN DATO | N2C0654411 | 10 TONELADAS | 1 | 2 | 5
SUR | NTIMB001654 | NAYARIT | HOSPITAL GENERAL SAN FRANCISCO | AFRICA SN, SAN FCO. BDEBA | CONSERVACION Y MANTENIMIENTO | EMILIO CRUZ TOMAS RIVAS CERVANTES | JEFE DE SERVICIOS ADMINISTRATIVOS Y FINANZAS | emilio.rivas@imssbienestar.gob.mx | 5585942440 | EQUIPO DE PAQUETE | YORK | SIN DATO | N1C0654409 | 10 TONELADAS | 1 | 2 | 5
SUR | NTIMB001654 | NAYARIT | HOSPITAL GENERAL SAN FRANCISCO | AFRICA SN, SAN FCO. BDEBA | CONSERVACION Y MANTENIMIENTO | EMILIO CRUZ TOMAS RIVAS CERVANTES | JEFE DE SERVICIOS ADMINISTRATIVOS Y FINANZAS | emilio.rivas@imssbienestar.gob.mx | 5585942440 | EQUIPO DE PAQUETE | YORK | SIN DATO | N1C0654409 | 10 TONELADAS | 1 | 2 | 5
SUR | NTIMB001654 | NAYARIT | HOSPITAL GENERAL SAN FRANCISCO | AFRICA SN, SAN FCO. BDEBA | CONSERVACION Y MANTENIMIENTO | EMILIO CRUZ TOMAS RIVAS CERVANTES | JEFE DE SERVICIOS ADMINISTRATIVOS Y FINANZAS | emilio.rivas@imssbienestar.gob.mx | 5585942440 | MINI SPLIT | WHIRPOOL | SIN DATO | 112601997 | 1 TONELADA | 1 | 2 | 5
SUR | NTIMB001654 | NAYARIT | HOSPITAL GENERAL SAN FRANCISCO | AFRICA SN, SAN FCO. BDEBA | CONSERVACION Y MANTENIMIENTO | EMILIO CRUZ TOMAS RIVAS CERVANTES | JEFE DE SERVICIOS ADMINISTRATIVOS Y FINANZAS | emilio.rivas@imssbienestar.gob.mx | 5585942440 | MINI SPLIT | MIRAGE | EPF120B | SIN DATO | 1 TONELADA | 1 | 2 | 5
SUR | NTIMB001654 | NAYARIT | HOSPITAL GENERAL SAN FRANCISCO | AFRICA SN, SAN FCO. BDEBA | CONSERVACION Y MANTENIMIENTO | EMILIO CRUZ TOMAS RIVAS CERVANTES | JEFE DE SERVICIOS ADMINISTRATIVOS Y FINANZAS | emilio.rivas@imssbienestar.gob.mx | 5585942440 | MINI SPLIT | MIRAGE | EPF121B | SIN DATO | 1 TONELADA | 1 | 2 | 5
SUR | NTIMB001654 | NAYARIT | HOSPITAL GENERAL SAN FRANCISCO | AFRICA SN, SAN FCO. BDEBA | CONSERVACION Y MANTENIMIENTO | EMILIO CRUZ TOMAS RIVAS CERVANTES | JEFE DE SERVICIOS ADMINISTRATIVOS Y FINANZAS | emilio.rivas@imssbienestar.gob.mx | 5585942440 | MINI SPLIT | MIRAGE | SIN DATO | SIN DATO | 1 TONELADA | 1 | 2 | 5
SUR | NTIMB001654 | NAYARIT | HOSPITAL GENERAL SAN FRANCISCO | AFRICA SN, SAN FCO. BDEBA | CONSERVACION Y MANTENIMIENTO | EMILIO CRUZ TOMAS RIVAS CERVANTES | JEFE DE SERVICIOS ADMINISTRATIVOS Y FINANZAS | emilio.rivas@imssbienestar.gob.mx | 5585942440 | MINI SPLIT | MIRAGE | EXF121J | EXF121J8011602411 | 1 TONELADA | 1 | 2 | 5
SUR | NTIMB001654 | NAYARIT | HOSPITAL GENERAL SAN FRANCISCO | AFRICA SN, SAN FCO. BDEBA | CONSERVACION Y MANTENIMIENTO | EMILIO CRUZ TOMAS RIVAS CERVANTES | JEFE DE SERVICIOS ADMINISTRATIVOS Y FINANZAS | emilio.rivas@imssbienestar.gob.mx | 5585942440 | MINI SPLIT | MIRAGE | EXF121J | EXF121J8051816268 | 1 TONELADA | 1 | 2 | 5
SUR | NTIMB001654 | NAYARIT | HOSPITAL GENERAL SAN FRANCISCO | AFRICA SN, SAN FCO. BDEBA | CONSERVACION Y MANTENIMIENTO | EMILIO CRUZ TOMAS RIVAS CERVANTES | JEFE DE SERVICIOS ADMINISTRATIVOS Y FINANZAS | emilio.rivas@imssbienestar.gob.mx | 5585942440 | MINI SPLIT | MIRAGE | EWF121E | EWF121E44082321671 | 1 TONELADA | 1 | 2 | 5
SUR | NTIMB001654 | NAYARIT | HOSPITAL GENERAL SAN FRANCISCO | AFRICA SN, SAN FCO. BDEBA | CONSERVACION Y MANTENIMIENTO | EMILIO CRUZ TOMAS RIVAS CERVANTES | JEFE DE SERVICIOS ADMINISTRATIVOS Y FINANZAS | emilio.rivas@imssbienestar.gob.mx | 5585942440 | MINI SPLIT | MIRAGE | EWF121E | EWF121E44082321689 | 1 TONELADA | 1 | 2 | 5
SUR | NTIMB001654 | NAYARIT | HOSPITAL GENERAL SAN FRANCISCO | AFRICA SN, SAN FCO. BDEBA | CONSERVACION Y MANTENIMIENTO | EMILIO CRUZ TOMAS RIVAS CERVANTES | JEFE DE SERVICIOS ADMINISTRATIVOS Y FINANZAS | emilio.rivas@imssbienestar.gob.mx | 5585942440 | MINI SPLIT | MIRAGE | EVF121D | EVF121D9072305971 | 1 TONELADA | 1 | 2 | 5
SUR | NTIMB001654 | NAYARIT | HOSPITAL GENERAL SAN FRANCISCO | AFRICA SN, SAN FCO. BDEBA | CONSERVACION Y MANTENIMIENTO | EMILIO CRUZ TOMAS RIVAS CERVANTES | JEFE DE SERVICIOS ADMINISTRATIVOS Y FINANZAS | emilio.rivas@imssbienestar.gob.mx | 5585942440 | MINI SPLIT | MIRAGE | EXF121F | EXF121F7041601841 | 1 TONELADA | 1 | 2 | 5
SUR | NTIMB001654 | NAYARIT | HOSPITAL GENERAL SAN FRANCISCO | AFRICA SN, SAN FCO. BDEBA | CONSERVACION Y MANTENIMIENTO | EMILIO CRUZ TOMAS RIVAS CERVANTES | JEFE DE SERVICIOS ADMINISTRATIVOS Y FINANZAS | emilio.rivas@imssbienestar.gob.mx | 5585942440 | MINI SPLIT | MIRAGE | ELF121Q | ELF121Q7041903345 | 1 TONELADA | 1 | 2 | 5
SUR | NTIMB001654 | NAYARIT | HOSPITAL GENERAL SAN FRANCISCO | AFRICA SN, SAN FCO. BDEBA | CONSERVACION Y MANTENIMIENTO | EMILIO CRUZ TOMAS RIVAS CERVANTES | JEFE DE SERVICIOS ADMINISTRATIVOS Y FINANZAS | emilio.rivas@imssbienestar.gob.mx | 5585942440 | MINI SPLIT | MIRAGE | EXF121F | EXF121F7011808752 | 1 TONELADA | 1 | 2 | 5
SUR | NTIMB001654 | NAYARIT | HOSPITAL GENERAL SAN FRANCISCO | AFRICA SN, SAN FCO. BDEBA | CONSERVACION Y MANTENIMIENTO | EMILIO CRUZ TOMAS RIVAS CERVANTES | JEFE DE SERVICIOS ADMINISTRATIVOS Y FINANZAS | emilio.rivas@imssbienestar.gob.mx | 5585942440 | MINI SPLIT | MIRAGE | EWF121E | EWF121E44082321669 | 1 TONELADA | 1 | 2 | 5
SUR | NTIMB001654 | NAYARIT | HOSPITAL GENERAL SAN FRANCISCO | AFRICA SN, SAN FCO. BDEBA | CONSERVACION Y MANTENIMIENTO | EMILIO CRUZ TOMAS RIVAS CERVANTES | JEFE DE SERVICIOS ADMINISTRATIVOS Y FINANZAS | emilio.rivas@imssbienestar.gob.mx | 5585942440 | MINI SPLIT | TRANE | AMCW1524A1000AA | 190477Z22524XCP008 | 2 TONELADAS | 1 | 2 | 5
SUR | NTIMB001654 | NAYARIT | HOSPITAL GENERAL SAN FRANCISCO | AFRICA SN, SAN FCO. BDEBA | CONSERVACION Y MANTENIMIENTO | EMILIO CRUZ TOMAS RIVAS CERVANTES | JEFE DE SERVICIOS ADMINISTRATIVOS Y FINANZAS | emilio.rivas@imssbienestar.gob.mx | 5585942440 | MINI SPLIT | TRANE | AMCW1524A1000AA | 190777Z37224XCP0069 | 2 TONELADAS | 1 | 2 | 5
SUR | NTIMB001654 | NAYARIT | HOSPITAL GENERAL SAN FRANCISCO | AFRICA SN, SAN FCO. BDEBA | CONSERVACION Y MANTENIMIENTO | EMILIO CRUZ TOMAS RIVAS CERVANTES | JEFE DE SERVICIOS ADMINISTRATIVOS Y FINANZAS | emilio.rivas@imssbienestar.gob.mx | 5585942440 | MINI SPLIT | TRANE | AMCW1524A1000AA | 190777Z237224XCP0028 | 2 TONELADAS | 1 | 2 | 5
SUR | NTIMB001654 | NAYARIT | HOSPITAL GENERAL SAN FRANCISCO | AFRICA SN, SAN FCO. BDEBA | CONSERVACION Y MANTENIMIENTO | EMILIO CRUZ TOMAS RIVAS CERVANTES | JEFE DE SERVICIOS ADMINISTRATIVOS Y FINANZAS | emilio.rivas@imssbienestar.gob.mx | 5585942440 | MINI SPLIT | MIRAGE | EWF261E | EWF261E44082300432 | 1 TONELADA | 1 | 2 | 5
SUR | NTIMB001654 | NAYARIT | HOSPITAL GENERAL SAN FRANCISCO | AFRICA SN, SAN FCO. BDEBA | CONSERVACION Y MANTENIMIENTO | EMILIO CRUZ TOMAS RIVAS CERVANTES | JEFE DE SERVICIOS ADMINISTRATIVOS Y FINANZAS | emilio.rivas@imssbienestar.gob.mx | 5585942440 | MINI SPLIT | MIRAGE | EXF261J | EXF261J8051803093 | 1 TONELADA | 1 | 2 | 5
SUR | NTIMB001654 | NAYARIT | HOSPITAL GENERAL SAN FRANCISCO | AFRICA SN, SAN FCO. BDEBA | CONSERVACION Y MANTENIMIENTO | EMILIO CRUZ TOMAS RIVAS CERVANTES | JEFE DE SERVICIOS ADMINISTRATIVOS Y FINANZAS | emilio.rivas@imssbienestar.gob.mx | 5585942440 | MINI SPLIT | MIRAGE | ELF121Q | ELF121Q7051906987 | 1 TONELADA | 1 | 2 | 5
SUR | NTIMB001654 | NAYARIT | HOSPITAL GENERAL SAN FRANCISCO | AFRICA SN, SAN FCO. BDEBA | CONSERVACION Y MANTENIMIENTO | EMILIO CRUZ TOMAS RIVAS CERVANTES | JEFE DE SERVICIOS ADMINISTRATIVOS Y FINANZAS | emilio.rivas@imssbienestar.gob.mx | 5585942440 | MINI SPLIT | MIRAGE | EHF121P | EHF121P9041503942 | 1 TONELADA | 1 | 2 | 5
SUR | NTIMB001654 | NAYARIT | HOSPITAL GENERAL SAN FRANCISCO | AFRICA SN, SAN FCO. BDEBA | CONSERVACION Y MANTENIMIENTO | EMILIO CRUZ TOMAS RIVAS CERVANTES | JEFE DE SERVICIOS ADMINISTRATIVOS Y FINANZAS | emilio.rivas@imssbienestar.gob.mx | 5585942440 | MINI SPLIT | MIRAGE | ELF121Q | ELF121Q7051907874 | 1 TONELADA | 1 | 2 | 5
SUR | NTIMB001654 | NAYARIT | HOSPITAL GENERAL SAN FRANCISCO | AFRICA SN, SAN FCO. BDEBA | CONSERVACION Y MANTENIMIENTO | EMILIO CRUZ TOMAS RIVAS CERVANTES | JEFE DE SERVICIOS ADMINISTRATIVOS Y FINANZAS | emilio.rivas@imssbienestar.gob.mx | 5585942440 | MINI SPLIT | MIRAGE | EXF121F | EXF121F7041601927 | 1 TONELADA | 1 | 2 | 5
SUR | NTIMB001654 | NAYARIT | HOSPITAL GENERAL SAN FRANCISCO | AFRICA SN, SAN FCO. BDEBA | CONSERVACION Y MANTENIMIENTO | EMILIO CRUZ TOMAS RIVAS CERVANTES | JEFE DE SERVICIOS ADMINISTRATIVOS Y FINANZAS | emilio.rivas@imssbienestar.gob.mx | 5585942440 | MINI SPLIT | MIRAGE | EXF121D | 16587 | 1 TONELADA | 1 | 2 | 5
SUR | NTIMB001654 | NAYARIT | HOSPITAL GENERAL SAN FRANCISCO | AFRICA SN, SAN FCO. BDEBA | CONSERVACION Y MANTENIMIENTO | EMILIO CRUZ TOMAS RIVAS CERVANTES | JEFE DE SERVICIOS ADMINISTRATIVOS Y FINANZAS | emilio.rivas@imssbienestar.gob.mx | 5585942440 | MINI SPLIT | MIRAGE | ELF120G | ELF120G44021805605 | 1 TONELADA | 1 | 2 | 5
SUR | NTIMB001654 | NAYARIT | HOSPITAL GENERAL SAN FRANCISCO | AFRICA SN, SAN FCO. BDEBA | CONSERVACION Y MANTENIMIENTO | EMILIO CRUZ TOMAS RIVAS CERVANTES | JEFE DE SERVICIOS ADMINISTRATIVOS Y FINANZAS | emilio.rivas@imssbienestar.gob.mx | 5585942440 | MINI SPLIT | MIRAGE | EXF121F | EXF121F7091802422 | 1 TONELADA | 1 | 2 | 5
SUR | NTIMB001654 | NAYARIT | HOSPITAL GENERAL SAN FRANCISCO | AFRICA SN, SAN FCO. BDEBA | CONSERVACION Y MANTENIMIENTO | EMILIO CRUZ TOMAS RIVAS CERVANTES | JEFE DE SERVICIOS ADMINISTRATIVOS Y FINANZAS | emilio.rivas@imssbienestar.gob.mx | 5585942440 | MINI SPLIT | WHIRLPOOL | WA1041Q | 112800895 | 1 TONELADA | 1 | 2 | 5
SUR | NTIMB001654 | NAYARIT | HOSPITAL GENERAL SAN FRANCISCO | AFRICA SN, SAN FCO. BDEBA | CONSERVACION Y MANTENIMIENTO | EMILIO CRUZ TOMAS RIVAS CERVANTES | JEFE DE SERVICIOS ADMINISTRATIVOS Y FINANZAS | emilio.rivas@imssbienestar.gob.mx | 5585942440 | MINI SPLIT | MIRAGE | ELF121Q | ELF121Q7051907880 | 1 TONELADA | 1 | 2 | 5
SUR | NTIMB001654 | NAYARIT | HOSPITAL GENERAL SAN FRANCISCO | AFRICA SN, SAN FCO. BDEBA | CONSERVACION Y MANTENIMIENTO | EMILIO CRUZ TOMAS RIVAS CERVANTES | JEFE DE SERVICIOS ADMINISTRATIVOS Y FINANZAS | emilio.rivas@imssbienestar.gob.mx | 5585942440 | MINI SPLIT | MIRAGE | EWF121E | EWF121E44082321674 | 1 TONELADA | 1 | 2 | 5
2 | NTIMB001765 | NAYARIT | CENTRO ESTATAL DE CANCEROLOGIA | AV. ENFERMERIA S/N FRACC. FRAY JUNIPERO SERRA | CONSERVACION Y MANTENIMIENTO | EMILIO CRUZ TOMAS RIVAS CERVANTES | JEFE DE SERVICIOS ADMINISTRATIVOS Y FINANZAS | emilio.rivas@imssbienestar.gob.mx | 5585942440 | MINISPLIT | MIRAGE | Chf181p | Chf181p9021601133 | 1 TONELADA | 1 | 1 | 2
2 | NTIMB001765 | NAYARIT | CENTRO ESTATAL DE CANCEROLOGIA | AV. ENFERMERIA S/N FRACC. FRAY JUNIPERO SERRA | CONSERVACION Y MANTENIMIENTO | EMILIO CRUZ TOMAS RIVAS CERVANTES | JEFE DE SERVICIOS ADMINISTRATIVOS Y FINANZAS | emilio.rivas@imssbienestar.gob.mx | 5585942440 | MINISPLIT | MIRAGE | Chf181p | Chf181p9021601130 | 1 TONELADA | 1 | 1 | 2
2 | NTIMB001765 | NAYARIT | CENTRO ESTATAL DE CANCEROLOGIA | AV. ENFERMERIA S/N FRACC. FRAY JUNIPERO SERRA | CONSERVACION Y MANTENIMIENTO | EMILIO CRUZ TOMAS RIVAS CERVANTES | JEFE DE SERVICIOS ADMINISTRATIVOS Y FINANZAS | emilio.rivas@imssbienestar.gob.mx | 5585942440 | MINISPLIT | MIRAGE | Cxf261f | S/N | 1 TONELADA | 1 | 1 | 2
2 | NTIMB001765 | NAYARIT | CENTRO ESTATAL DE CANCEROLOGIA | AV. ENFERMERIA S/N FRACC. FRAY JUNIPERO SERRA | CONSERVACION Y MANTENIMIENTO | EMILIO CRUZ TOMAS RIVAS CERVANTES | JEFE DE SERVICIOS ADMINISTRATIVOS Y FINANZAS | emilio.rivas@imssbienestar.gob.mx | 5585942440 | MINISPLIT | MIRAGE | Cxf261f | S/N | 1 TONELADA | 1 | 1 | 2
2 | NTIMB001765 | NAYARIT | CENTRO ESTATAL DE CANCEROLOGIA | AV. ENFERMERIA S/N FRACC. FRAY JUNIPERO SERRA | CONSERVACION Y MANTENIMIENTO | EMILIO CRUZ TOMAS RIVAS CERVANTES | JEFE DE SERVICIOS ADMINISTRATIVOS Y FINANZAS | emilio.rivas@imssbienestar.gob.mx | 5585942440 | MINISPLIT | York | SIN DATO | S/N | 1 TONELADA | 1 | 1 | 2
2 | NTIMB001765 | NAYARIT | CENTRO ESTATAL DE CANCEROLOGIA | AV. ENFERMERIA S/N FRACC. FRAY JUNIPERO SERRA | CONSERVACION Y MANTENIMIENTO | EMILIO CRUZ TOMAS RIVAS CERVANTES | JEFE DE SERVICIOS ADMINISTRATIVOS Y FINANZAS | emilio.rivas@imssbienestar.gob.mx | 5585942440 | MINISPLIT | MIRAGE | Cxf261d | 3a5348 0211391 | 2 TONELADAS | 1 | 1 | 2
2 | NTIMB001765 | NAYARIT | CENTRO ESTATAL DE CANCEROLOGIA | AV. ENFERMERIA S/N FRACC. FRAY JUNIPERO SERRA | CONSERVACION Y MANTENIMIENTO | EMILIO CRUZ TOMAS RIVAS CERVANTES | JEFE DE SERVICIOS ADMINISTRATIVOS Y FINANZAS | emilio.rivas@imssbienestar.gob.mx | 5585942440 | MINISPLIT | MIRAGE | Cbf261t | Cb261t5 31200349 | 2 TONELADAS | 1 | 1 | 2
2 | NTIMB001765 | NAYARIT | CENTRO ESTATAL DE CANCEROLOGIA | AV. ENFERMERIA S/N FRACC. FRAY JUNIPERO SERRA | CONSERVACION Y MANTENIMIENTO | EMILIO CRUZ TOMAS RIVAS CERVANTES | JEFE DE SERVICIOS ADMINISTRATIVOS Y FINANZAS | emilio.rivas@imssbienestar.gob.mx | 5585942440 | MINISPLIT | MIRAGE | Cpf261b | S/N | 2 TONELADAS | 1 | 1 | 2
2 | NTIMB001765 | NAYARIT | CENTRO ESTATAL DE CANCEROLOGIA | AV. ENFERMERIA S/N FRACC. FRAY JUNIPERO SERRA | CONSERVACION Y MANTENIMIENTO | EMILIO CRUZ TOMAS RIVAS CERVANTES | JEFE DE SERVICIOS ADMINISTRATIVOS Y FINANZAS | emilio.rivas@imssbienestar.gob.mx | 5585942440 | MINISPLIT | MIRAGE | Cxf261d | S/N | 2 TONELADAS | 1 | 1 | 2
2 | NTIMB001765 | NAYARIT | CENTRO ESTATAL DE CANCEROLOGIA | AV. ENFERMERIA S/N FRACC. FRAY JUNIPERO SERRA | CONSERVACION Y MANTENIMIENTO | EMILIO CRUZ TOMAS RIVAS CERVANTES | JEFE DE SERVICIOS ADMINISTRATIVOS Y FINANZAS | emilio.rivas@imssbienestar.gob.mx | 5585942440 | MINISPLIT | MIRAGE | Cxf261d | S/N | 2 TONELADAS | 1 | 1 | 2
2 | NTIMB001765 | NAYARIT | CENTRO ESTATAL DE CANCEROLOGIA | AV. ENFERMERIA S/N FRACC. FRAY JUNIPERO SERRA | CONSERVACION Y MANTENIMIENTO | EMILIO CRUZ TOMAS RIVAS CERVANTES | JEFE DE SERVICIOS ADMINISTRATIVOS Y FINANZAS | emilio.rivas@imssbienestar.gob.mx | 5585942440 | MINISPLIT | MIRAGE | CDF121T | Cdf121t5140409257 | 1 TONELADA | 1 | 1 | 2
2 | NTIMB001765 | NAYARIT | CENTRO ESTATAL DE CANCEROLOGIA | AV. ENFERMERIA S/N FRACC. FRAY JUNIPERO SERRA | CONSERVACION Y MANTENIMIENTO | EMILIO CRUZ TOMAS RIVAS CERVANTES | JEFE DE SERVICIOS ADMINISTRATIVOS Y FINANZAS | emilio.rivas@imssbienestar.gob.mx | 5585942440 | MINISPLIT | MIRAGE | CDF121T | Cdf121t514409254 | 1 TONELADA | 1 | 1 | 2
2 | NTIMB001765 | NAYARIT | CENTRO ESTATAL DE CANCEROLOGIA | AV. ENFERMERIA S/N FRACC. FRAY JUNIPERO SERRA | CONSERVACION Y MANTENIMIENTO | EMILIO CRUZ TOMAS RIVAS CERVANTES | JEFE DE SERVICIOS ADMINISTRATIVOS Y FINANZAS | emilio.rivas@imssbienestar.gob.mx | 5585942440 | MINISPLIT | MIRAGE | CDF121T | CDF121T5140409245 | 1 TONELADA | 1 | 1 | 2
2 | NTIMB001765 | NAYARIT | CENTRO ESTATAL DE CANCEROLOGIA | AV. ENFERMERIA S/N FRACC. FRAY JUNIPERO SERRA | CONSERVACION Y MANTENIMIENTO | EMILIO CRUZ TOMAS RIVAS CERVANTES | JEFE DE SERVICIOS ADMINISTRATIVOS Y FINANZAS | emilio.rivas@imssbienestar.gob.mx | 5585942440 | MINISPLIT | MIRAGE | CXF121D | CXF121D514040 | 1 TONELADA | 1 | 1 | 2
2 | NTIMB001765 | NAYARIT | CENTRO ESTATAL DE CANCEROLOGIA | AV. ENFERMERIA S/N FRACC. FRAY JUNIPERO SERRA | CONSERVACION Y MANTENIMIENTO | EMILIO CRUZ TOMAS RIVAS CERVANTES | JEFE DE SERVICIOS ADMINISTRATIVOS Y FINANZAS | emilio.rivas@imssbienestar.gob.mx | 5585942440 | MINISPLIT | MIRAGE | CDF121T | CDF121T5140409158 | 1 TONELADA | 1 | 1 | 2
2 | NTIMB001765 | NAYARIT | CENTRO ESTATAL DE CANCEROLOGIA | AV. ENFERMERIA S/N FRACC. FRAY JUNIPERO SERRA | CONSERVACION Y MANTENIMIENTO | EMILIO CRUZ TOMAS RIVAS CERVANTES | JEFE DE SERVICIOS ADMINISTRATIVOS Y FINANZAS | emilio.rivas@imssbienestar.gob.mx | 5585942440 | MINISPLIT | MIRAGE | CNCC1222IU | S/N | 1 TONELADA | 1 | 1 | 2
2 | NTIMB001765 | NAYARIT | CENTRO ESTATAL DE CANCEROLOGIA | AV. ENFERMERIA S/N FRACC. FRAY JUNIPERO SERRA | CONSERVACION Y MANTENIMIENTO | EMILIO CRUZ TOMAS RIVAS CERVANTES | JEFE DE SERVICIOS ADMINISTRATIVOS Y FINANZAS | emilio.rivas@imssbienestar.gob.mx | 5585942440 | MINISPLIT | MIRAGE | CPO261B | S/N | 2 TONELADAS | 1 | 1 | 2
2 | NTIMB001765 | NAYARIT | CENTRO ESTATAL DE CANCEROLOGIA | AV. ENFERMERIA S/N FRACC. FRAY JUNIPERO SERRA | CONSERVACION Y MANTENIMIENTO | EMILIO CRUZ TOMAS RIVAS CERVANTES | JEFE DE SERVICIOS ADMINISTRATIVOS Y FINANZAS | emilio.rivas@imssbienestar.gob.mx | 5585942440 | MINISPLIT | York | Aco36810216 | Wo65550666 | 1 TONELADA | 1 | 1 | 2
2 | NTIMB001765 | NAYARIT | CENTRO ESTATAL DE CANCEROLOGIA | AV. ENFERMERIA S/N FRACC. FRAY JUNIPERO SERRA | CONSERVACION Y MANTENIMIENTO | EMILIO CRUZ TOMAS RIVAS CERVANTES | JEFE DE SERVICIOS ADMINISTRATIVOS Y FINANZAS | emilio.rivas@imssbienestar.gob.mx | 5585942440 | MINISPLIT | Whirpool | WA4211Q | 120200091 | 2 TONELADAS | 1 | 1 | 2
2 | NTIMB001765 | NAYARIT | CENTRO ESTATAL DE CANCEROLOGIA | AV. ENFERMERIA S/N FRACC. FRAY JUNIPERO SERRA | CONSERVACION Y MANTENIMIENTO | EMILIO CRUZ TOMAS RIVAS CERVANTES | JEFE DE SERVICIOS ADMINISTRATIVOS Y FINANZAS | emilio.rivas@imssbienestar.gob.mx | 5585942440 | MINISPLIT | CARRIER | 38HPC243C-C | S/N | 2 TONELADAS | 1 | 1 | 2
2 | NTIMB001765 | NAYARIT | CENTRO ESTATAL DE CANCEROLOGIA | AV. ENFERMERIA S/N FRACC. FRAY JUNIPERO SERRA | CONSERVACION Y MANTENIMIENTO | EMILIO CRUZ TOMAS RIVAS CERVANTES | JEFE DE SERVICIOS ADMINISTRATIVOS Y FINANZAS | emilio.rivas@imssbienestar.gob.mx | 5585942440 | MINISPLIT | CARRIER | HMC243C-C | S/N | 2 TONELADAS | 1 | 1 | 2
2 | NTIMB001765 | NAYARIT | CENTRO ESTATAL DE CANCEROLOGIA | AV. ENFERMERIA S/N FRACC. FRAY JUNIPERO SERRA | CONSERVACION Y MANTENIMIENTO | EMILIO CRUZ TOMAS RIVAS CERVANTES | JEFE DE SERVICIOS ADMINISTRATIVOS Y FINANZAS | emilio.rivas@imssbienestar.gob.mx | 5585942440 | MINISPLIT | MIRAGE | CXF121J | CX121J8071507321 | 1 TONELADA | 1 | 1 | 2
2 | NTIMB001765 | NAYARIT | CENTRO ESTATAL DE CANCEROLOGIA | AV. ENFERMERIA S/N FRACC. FRAY JUNIPERO SERRA | CONSERVACION Y MANTENIMIENTO | EMILIO CRUZ TOMAS RIVAS CERVANTES | JEFE DE SERVICIOS ADMINISTRATIVOS Y FINANZAS | emilio.rivas@imssbienestar.gob.mx | 5585942440 | MINISPLIT | Hinesser | S/N | S/N | 1 TONELADA | 1 | 1 | 2
2 | NTIMB001765 | NAYARIT | CENTRO ESTATAL DE CANCEROLOGIA | AV. ENFERMERIA S/N FRACC. FRAY JUNIPERO SERRA | CONSERVACION Y MANTENIMIENTO | EMILIO CRUZ TOMAS RIVAS CERVANTES | JEFE DE SERVICIOS ADMINISTRATIVOS Y FINANZAS | emilio.rivas@imssbienestar.gob.mx | 5585942440 | MINISPLIT | MIRAGE | S/N | S/N | 1 TONELADA | 1 | 1 | 2
2 | NTIMB001765 | NAYARIT | CENTRO ESTATAL DE CANCEROLOGIA | AV. ENFERMERIA S/N FRACC. FRAY JUNIPERO SERRA | CONSERVACION Y MANTENIMIENTO | EMILIO CRUZ TOMAS RIVAS CERVANTES | JEFE DE SERVICIOS ADMINISTRATIVOS Y FINANZAS | emilio.rivas@imssbienestar.gob.mx | 5585942440 | AIRES ACONDICIONADOS | York | YC150C00A2AAA4A | N1L6088035 | 12.5 TONELADAS | 1 | 1 | 2
2 | NTIMB001765 | NAYARIT | CENTRO ESTATAL DE CANCEROLOGIA | AV. ENFERMERIA S/N FRACC. FRAY JUNIPERO SERRA | CONSERVACION Y MANTENIMIENTO | EMILIO CRUZ TOMAS RIVAS CERVANTES | JEFE DE SERVICIOS ADMINISTRATIVOS Y FINANZAS | emilio.rivas@imssbienestar.gob.mx | 5585942440 | AIRES ACONDICIONADOS | York | DM102C00A2AAA3 | NOA5306517 | 8.5 TONELADAS | 1 | 1 | 2
2 | NTIMB001765 | NAYARIT | CENTRO ESTATAL DE CANCEROLOGIA | AV. ENFERMERIA S/N FRACC. FRAY JUNIPERO SERRA | CONSERVACION Y MANTENIMIENTO | EMILIO CRUZ TOMAS RIVAS CERVANTES | JEFE DE SERVICIOS ADMINISTRATIVOS Y FINANZAS | emilio.rivas@imssbienestar.gob.mx | 5585942440 | AIRES ACONDICIONADOS | CARRIER | 50Epx30m-5A | 540L62178013C190100007 | 30 TON | 1 | 1 | 2
2 | NTIMB001765 | NAYARIT | CENTRO ESTATAL DE CANCEROLOGIA | AV. ENFERMERIA S/N FRACC. FRAY JUNIPERO SERRA | CONSERVACION Y MANTENIMIENTO | EMILIO CRUZ TOMAS RIVAS CERVANTES | JEFE DE SERVICIOS ADMINISTRATIVOS Y FINANZAS | emilio.rivas@imssbienestar.gob.mx | 5585942440 | AIRES ACONDICIONADOS | York | YC150C00A2AAA4A | N1F6710001 | 12.5 TONELADAS | 1 | 1 | 2
2 | NTIMB001765 | NAYARIT | CENTRO ESTATAL DE CANCEROLOGIA | AV. ENFERMERIA S/N FRACC. FRAY JUNIPERO SERRA | CONSERVACION Y MANTENIMIENTO | EMILIO CRUZ TOMAS RIVAS CERVANTES | JEFE DE SERVICIOS ADMINISTRATIVOS Y FINANZAS | emilio.rivas@imssbienestar.gob.mx | 5585942440 | AIRES ACONDICIONADOS | York | DM180C00A4AAA1 | N065837313 | 15 TONELADAS | 1 | 1 | 2
2 | NTSSA0001594 | NAYARIT | HOSPITAL DE ESPECIALIDADSE TEPIC | CALLE ENFEREMERIA S/N, COL. FARY JUNIPERO SERRA, TEPIC | CONSERVACION Y MANTENIMIENTO | EMILIO CRUZ TOMAS RIVAS CERVANTES | JEFE DE SERVICIOS ADMINISTRATIVOS Y FINANZAS | emilio.rivas@imssbienestar.gob.mx | 5585942440 | UNIDAD DE PAQUETE Y MANEJADORA (EQUIPO TIPO DIVIDIDO) | YORK | SIN DATO | SIN DATO | 15 TONELADAS | 1 | 2 | 5
2 | NTSSA0001594 | NAYARIT | HOSPITAL DE ESPECIALIDADSE TEPIC | CALLE ENFEREMERIA S/N, COL. FARY JUNIPERO SERRA, TEPIC | CONSERVACION Y MANTENIMIENTO | EMILIO CRUZ TOMAS RIVAS CERVANTES | JEFE DE SERVICIOS ADMINISTRATIVOS Y FINANZAS | emilio.rivas@imssbienestar.gob.mx | 5585942440 | UNIDAD DE PAQUETE | YORK | SIN DATO | SIN DATO | 20 TONELADAS | 2 | 2 | 5
2 | NTSSA0001594 | NAYARIT | HOSPITAL DE ESPECIALIDADSE TEPIC | CALLE ENFEREMERIA S/N, COL. FARY JUNIPERO SERRA, TEPIC | CONSERVACION Y MANTENIMIENTO | EMILIO CRUZ TOMAS RIVAS CERVANTES | JEFE DE SERVICIOS ADMINISTRATIVOS Y FINANZAS | emilio.rivas@imssbienestar.gob.mx | 5585942440 | UNIDAD DE PAQUETE | YORK | SIN DATO | SIN DATO | 15 TONELADAS | 13 | 2 | 5
2 | NTSSA0001594 | NAYARIT | HOSPITAL DE ESPECIALIDADSE TEPIC | CALLE ENFEREMERIA S/N, COL. FARY JUNIPERO SERRA, TEPIC | CONSERVACION Y MANTENIMIENTO | EMILIO CRUZ TOMAS RIVAS CERVANTES | JEFE DE SERVICIOS ADMINISTRATIVOS Y FINANZAS | emilio.rivas@imssbienestar.gob.mx | 5585942440 | UNIDAD DE PAQUETE | YORK | SIN DATO | SIN DATO | 10 TONELADAS | 7 | 2 | 5
2 | NTSSA0001594 | NAYARIT | HOSPITAL DE ESPECIALIDADSE TEPIC | CALLE ENFEREMERIA S/N, COL. FARY JUNIPERO SERRA, TEPIC | CONSERVACION Y MANTENIMIENTO | EMILIO CRUZ TOMAS RIVAS CERVANTES | JEFE DE SERVICIOS ADMINISTRATIVOS Y FINANZAS | emilio.rivas@imssbienestar.gob.mx | 5585942440 | UNIDAD DE PAQUETE | TRANE | SIN DATO | SIN DATO | 5 TON | 1 | 2 | 5
2 | NTSSA0001594 | NAYARIT | HOSPITAL DE ESPECIALIDADSE TEPIC | CALLE ENFEREMERIA S/N, COL. FARY JUNIPERO SERRA, TEPIC | CONSERVACION Y MANTENIMIENTO | EMILIO CRUZ TOMAS RIVAS CERVANTES | JEFE DE SERVICIOS ADMINISTRATIVOS Y FINANZAS | emilio.rivas@imssbienestar.gob.mx | 5585942440 | UNIDAD DE PAQUETE | YORK | SIN DATO | SIN DATO | 4 TON | 3 | 2 | 5
2 | NTSSA0001594 | NAYARIT | HOSPITAL DE ESPECIALIDADSE TEPIC | CALLE ENFEREMERIA S/N, COL. FARY JUNIPERO SERRA, TEPIC | CONSERVACION Y MANTENIMIENTO | EMILIO CRUZ TOMAS RIVAS CERVANTES | JEFE DE SERVICIOS ADMINISTRATIVOS Y FINANZAS | emilio.rivas@imssbienestar.gob.mx | 5585942440 | UNIDAD DE PAQUETE Y MANEJADORA (EQUIPO TIPO DIVIDIDO) | YORK | SIN DATO | SIN DATO | 10 TONELADAS | 12 | 2 | 5
2 | NTSSA0001594 | NAYARIT | HOSPITAL DE ESPECIALIDADSE TEPIC | CALLE ENFEREMERIA S/N, COL. FARY JUNIPERO SERRA, TEPIC | CONSERVACION Y MANTENIMIENTO | EMILIO CRUZ TOMAS RIVAS CERVANTES | JEFE DE SERVICIOS ADMINISTRATIVOS Y FINANZAS | emilio.rivas@imssbienestar.gob.mx | 5585942440 | FAN AN COIL | YORK | SIN DATO | SIN DATO | 5 TON | 2 | 2 | 5
2 | NTSSA0001594 | NAYARIT | HOSPITAL DE ESPECIALIDADSE TEPIC | CALLE ENFEREMERIA S/N, COL. FARY JUNIPERO SERRA, TEPIC | CONSERVACION Y MANTENIMIENTO | EMILIO CRUZ TOMAS RIVAS CERVANTES | JEFE DE SERVICIOS ADMINISTRATIVOS Y FINANZAS | emilio.rivas@imssbienestar.gob.mx | 5585942440 | MINISPLIT | MIRAGE | SIN DATO | SIN DATO | 3 TONELADAS | 4 | 2 | 5
2 | NTSSA0001594 | NAYARIT | HOSPITAL DE ESPECIALIDADSE TEPIC | CALLE ENFEREMERIA S/N, COL. FARY JUNIPERO SERRA, TEPIC | CONSERVACION Y MANTENIMIENTO | EMILIO CRUZ TOMAS RIVAS CERVANTES | JEFE DE SERVICIOS ADMINISTRATIVOS Y FINANZAS | emilio.rivas@imssbienestar.gob.mx | 5585942440 | MINISPLIT | MIRAGE | SIN DATO | SIN DATO | 2 TONELADAS | 45 | 1 | 2
2 | NTSSA0001594 | NAYARIT | HOSPITAL DE ESPECIALIDADSE TEPIC | CALLE ENFEREMERIA S/N, COL. FARY JUNIPERO SERRA, TEPIC | CONSERVACION Y MANTENIMIENTO | EMILIO CRUZ TOMAS RIVAS CERVANTES | JEFE DE SERVICIOS ADMINISTRATIVOS Y FINANZAS | emilio.rivas@imssbienestar.gob.mx | 5585942440 | MINISPLIT | MIRAGE | SIN DATO | SIN DATO | 1 TONELADA | 39 | 2 | 5
2 | NTSSA0001594 | NAYARIT | HOSPITAL DE ESPECIALIDADSE TEPIC | CALLE ENFEREMERIA S/N, COL. FARY JUNIPERO SERRA, TEPIC | CONSERVACION Y MANTENIMIENTO | EMILIO CRUZ TOMAS RIVAS CERVANTES | JEFE DE SERVICIOS ADMINISTRATIVOS Y FINANZAS | emilio.rivas@imssbienestar.gob.mx | 5585942440 | CAMARA DE RFRIGERACION | SIN DATO | SIN DATO | SIN DATO | 4m3 | 1 | 2 | 5
2 | NTSSA0001594 | NAYARIT | HOSPITAL DE ESPECIALIDADSE TEPIC | CALLE ENFEREMERIA S/N, COL. FARY JUNIPERO SERRA, TEPIC | CONSERVACION Y MANTENIMIENTO | EMILIO CRUZ TOMAS RIVAS CERVANTES | JEFE DE SERVICIOS ADMINISTRATIVOS Y FINANZAS | emilio.rivas@imssbienestar.gob.mx | 5585942440 | CAMARA DE RFRIGERACION | SIN DATO | SIN DATO | SIN DATO | 8m3 | 1 | 2 | 5
SUR | NTIMB002646 | NAYARIT | HOSPITAL BASICO COMUNITARO LAS VARAS | CALLE COAPINOL S/N COL NUEVA ERA LAS VARAS NAYARIT | CONSERVACION Y MANTENIMIENTO | EMILIO CRUZ TOMAS RIVAS CERVANTES | JEFE DE SERVICIOS ADMINISTRATIVOS Y FINANZAS | emilio.rivas@imssbienestar.gob.mx | 5585942440 | UNIDAD DE PAQUETE Y MANEJADORA (EQUIPO TIPO DIVIDIDO) | YORK | SIN DATO | SIN DATO | 20 TONELADAS | 2 | 2 | 5
SUR | NTIMB002646 | NAYARIT | HOSPITAL BASICO COMUNITARO LAS VARAS | CALLE COAPINOL S/N COL NUEVA ERA LAS VARAS NAYARIT | CONSERVACION Y MANTENIMIENTO | EMILIO CRUZ TOMAS RIVAS CERVANTES | JEFE DE SERVICIOS ADMINISTRATIVOS Y FINANZAS | emilio.rivas@imssbienestar.gob.mx | 5585942440 | UNIDAD DE PAQUETE | YORK | SIN DATO | SIN DATO | 10 TONELADAS | 2 | 2 | 5
SUR | NTIMB002646 | NAYARIT | HOSPITAL BASICO COMUNITARO LAS VARAS | CALLE COAPINOL S/N COL NUEVA ERA LAS VARAS NAYARIT | CONSERVACION Y MANTENIMIENTO | EMILIO CRUZ TOMAS RIVAS CERVANTES | JEFE DE SERVICIOS ADMINISTRATIVOS Y FINANZAS | emilio.rivas@imssbienestar.gob.mx | 5585942440 | UNIDAD DE PAQUETE | YORK | SIN DATO | SIN DATO | 5 TON | 2 | 2 | 5
SUR | NTIMB002646 | NAYARIT | HOSPITAL BASICO COMUNITARO LAS VARAS | CALLE COAPINOL S/N COL NUEVA ERA LAS VARAS NAYARIT | CONSERVACION Y MANTENIMIENTO | EMILIO CRUZ TOMAS RIVAS CERVANTES | JEFE DE SERVICIOS ADMINISTRATIVOS Y FINANZAS | emilio.rivas@imssbienestar.gob.mx | 5585942440 | MINISPLIT | YORK | SIN DATO | SIN DATO | 2 TONELADAS | 2 | 2 | 5
SUR | NTIMB002646 | NAYARIT | HOSPITAL BASICO COMUNITARO LAS VARAS | CALLE COAPINOL S/N COL NUEVA ERA LAS VARAS NAYARIT | CONSERVACION Y MANTENIMIENTO | EMILIO CRUZ TOMAS RIVAS CERVANTES | JEFE DE SERVICIOS ADMINISTRATIVOS Y FINANZAS | emilio.rivas@imssbienestar.gob.mx | 5585942440 | MINISPLIT | YORK | SIN DATO | SIN DATO | 1 TONELADA | 20 | 2 | 5
NORTE | NTIMB000020 | NAYARIT | Hospital Integral Acaponeta | PROLONGACION MORELOS No. 81 COLONIA CENTRO. CP. 63430 ACAPONETA, NAYARIT. | CONSERVACION Y MANTENIMIENTO | EMILIO CRUZ TOMAS RIVAS CERVANTES | JEFE DE SERVICIOS ADMINISTRATIVOS Y FINANZAS | emilio.rivas@imssbienestar.gob.mx | 5585942440 | MINISPLIT | MIRAGE X LIFE | CLF12IH | SIN DATO | 1 TONELADA | 1 | 2 | 5
NORTE | NTIMB000020 | NAYARIT | Hospital Integral Acaponeta | PROLONGACION MORELOS No. 81 COLONIA CENTRO. CP. 63430 ACAPONETA, NAYARIT. | CONSERVACION Y MANTENIMIENTO | EMILIO CRUZ TOMAS RIVAS CERVANTES | JEFE DE SERVICIOS ADMINISTRATIVOS Y FINANZAS | emilio.rivas@imssbienestar.gob.mx | 5585942440 | MINISPLIT | MIRAGE INVERTER X | CMF261X | SIN DATO | 2 TONELADAS | 1 | 2 | 5
NORTE | NTIMB000020 | NAYARIT | Hospital Integral Acaponeta | PROLONGACION MORELOS No. 81 COLONIA CENTRO. CP. 63430 ACAPONETA, NAYARIT. | CONSERVACION Y MANTENIMIENTO | EMILIO CRUZ TOMAS RIVAS CERVANTES | JEFE DE SERVICIOS ADMINISTRATIVOS Y FINANZAS | emilio.rivas@imssbienestar.gob.mx | 5585942440 | MINISPLIT | MIRAGE LIFE 12 | CLF261T | SIN DATO | 2 TONELADAS | 1 | 2 | 5
NORTE | NTIMB000020 | NAYARIT | Hospital Integral Acaponeta | PROLONGACION MORELOS No. 81 COLONIA CENTRO. CP. 63430 ACAPONETA, NAYARIT. | CONSERVACION Y MANTENIMIENTO | EMILIO CRUZ TOMAS RIVAS CERVANTES | JEFE DE SERVICIOS ADMINISTRATIVOS Y FINANZAS | emilio.rivas@imssbienestar.gob.mx | 5585942440 | MINISPLIT | TITANIUM | CDF121T | SIN DATO | 1 TONELADA | 1 | 2 | 5
NORTE | NTIMB000020 | NAYARIT | Hospital Integral Acaponeta | PROLONGACION MORELOS No. 81 COLONIA CENTRO. CP. 63430 ACAPONETA, NAYARIT. | CONSERVACION Y MANTENIMIENTO | EMILIO CRUZ TOMAS RIVAS CERVANTES | JEFE DE SERVICIOS ADMINISTRATIVOS Y FINANZAS | emilio.rivas@imssbienestar.gob.mx | 5585942440 | MINISPLIT | MIRAGE LIFE 12 | CLF181T | SIN DATO | 1.5 TONELADAS | 1 | 2 | 5
NORTE | NTIMB000020 | NAYARIT | Hospital Integral Acaponeta | PROLONGACION MORELOS No. 81 COLONIA CENTRO. CP. 63430 ACAPONETA, NAYARIT. | CONSERVACION Y MANTENIMIENTO | EMILIO CRUZ TOMAS RIVAS CERVANTES | JEFE DE SERVICIOS ADMINISTRATIVOS Y FINANZAS | emilio.rivas@imssbienestar.gob.mx | 5585942440 | MINISPLIT | MIRAGE NEX | CHF1215 | SIN DATO | 1 TONELADA | 1 | 2 | 5
NORTE | NTIMB000020 | NAYARIT | Hospital Integral Acaponeta | PROLONGACION MORELOS No. 81 COLONIA CENTRO. CP. 63430 ACAPONETA, NAYARIT. | CONSERVACION Y MANTENIMIENTO | EMILIO CRUZ TOMAS RIVAS CERVANTES | JEFE DE SERVICIOS ADMINISTRATIVOS Y FINANZAS | emilio.rivas@imssbienestar.gob.mx | 5585942440 | MINISPLIT | MIRAGE X LIFE | CLF120H | SIN DATO | 1 TONELADA | 1 | 2 | 5
NORTE | NTIMB000020 | NAYARIT | Hospital Integral Acaponeta | PROLONGACION MORELOS No. 81 COLONIA CENTRO. CP. 63430 ACAPONETA, NAYARIT. | CONSERVACION Y MANTENIMIENTO | EMILIO CRUZ TOMAS RIVAS CERVANTES | JEFE DE SERVICIOS ADMINISTRATIVOS Y FINANZAS | emilio.rivas@imssbienestar.gob.mx | 5585942440 | MINISPLIT | MIRAGE X LIFE | CLF26IH | SIN DATO | 2 TONELADAS | 1 | 2 | 5
NORTE | NTIMB000020 | NAYARIT | Hospital Integral Acaponeta | PROLONGACION MORELOS No. 81 COLONIA CENTRO. CP. 63430 ACAPONETA, NAYARIT. | CONSERVACION Y MANTENIMIENTO | EMILIO CRUZ TOMAS RIVAS CERVANTES | JEFE DE SERVICIOS ADMINISTRATIVOS Y FINANZAS | emilio.rivas@imssbienestar.gob.mx | 5585942440 | MINISPLIT | MIREGE FLE INVERTER | CMF121L | SIN DATO | 1 TONELADA | 1 | 2 | 5
NORTE | NTIMB000020 | NAYARIT | Hospital Integral Acaponeta | PROLONGACION MORELOS No. 81 COLONIA CENTRO. CP. 63430 ACAPONETA, NAYARIT. | CONSERVACION Y MANTENIMIENTO | EMILIO CRUZ TOMAS RIVAS CERVANTES | JEFE DE SERVICIOS ADMINISTRATIVOS Y FINANZAS | emilio.rivas@imssbienestar.gob.mx | 5585942440 | MINISPLIT | CONDENSADOR EVAPORADOR | 38FVC121B-C Y 40FVC121B-E | SIN DATO | 1 TONELADA | 2 | 2 | 5
NORTE | NTIMB000020 | NAYARIT | Hospital Integral Acaponeta | PROLONGACION MORELOS No. 81 COLONIA CENTRO. CP. 63430 ACAPONETA, NAYARIT. | CONSERVACION Y MANTENIMIENTO | EMILIO CRUZ TOMAS RIVAS CERVANTES | JEFE DE SERVICIOS ADMINISTRATIVOS Y FINANZAS | emilio.rivas@imssbienestar.gob.mx | 5585942440 | MINISPLIT | MIRAGE X LIFE | CLC120H | SIN DATO | 1 TONELADA | 1 | 2 | 5
NORTE | NTIMB000020 | NAYARIT | Hospital Integral Acaponeta | PROLONGACION MORELOS No. 81 COLONIA CENTRO. CP. 63430 ACAPONETA, NAYARIT. | CONSERVACION Y MANTENIMIENTO | EMILIO CRUZ TOMAS RIVAS CERVANTES | JEFE DE SERVICIOS ADMINISTRATIVOS Y FINANZAS | emilio.rivas@imssbienestar.gob.mx | 5585942440 | MINISPLIT | MIRAGE X LIFE | CLC121H | SIN DATO | 1 TONELADA | 1 | 2 | 5
NORTE | NTIMB000020 | NAYARIT | Hospital Integral Acaponeta | PROLONGACION MORELOS No. 81 COLONIA CENTRO. CP. 63430 ACAPONETA, NAYARIT. | CONSERVACION Y MANTENIMIENTO | EMILIO CRUZ TOMAS RIVAS CERVANTES | JEFE DE SERVICIOS ADMINISTRATIVOS Y FINANZAS | emilio.rivas@imssbienestar.gob.mx | 5585942440 | MINISPLIT | MIREAGE X LIFE | CLF261H | SIN DATO | 2 TONELADAS | 1 | 2 | 5
NORTE | NTIMB000020 | NAYARIT | Hospital Integral Acaponeta | PROLONGACION MORELOS No. 81 COLONIA CENTRO. CP. 63430 ACAPONETA, NAYARIT. | CONSERVACION Y MANTENIMIENTO | EMILIO CRUZ TOMAS RIVAS CERVANTES | JEFE DE SERVICIOS ADMINISTRATIVOS Y FINANZAS | emilio.rivas@imssbienestar.gob.mx | 5585942440 | MINISPLIT | MIREGE NEX | CHF121S | SIN DATO | 1 TONELADA | 1 | 2 | 5
NORTE | NTIMB000020 | NAYARIT | Hospital Integral Acaponeta | PROLONGACION MORELOS No. 81 COLONIA CENTRO. CP. 63430 ACAPONETA, NAYARIT. | CONSERVACION Y MANTENIMIENTO | EMILIO CRUZ TOMAS RIVAS CERVANTES | JEFE DE SERVICIOS ADMINISTRATIVOS Y FINANZAS | emilio.rivas@imssbienestar.gob.mx | 5585942440 | MINISPLIT | MIRAGE X INVERTER | CMF121K | SIN DATO | 1 TONELADA | 1 | 2 | 5
NORTE | NTIMB000020 | NAYARIT | Hospital Integral Acaponeta | PROLONGACION MORELOS No. 81 COLONIA CENTRO. CP. 63430 ACAPONETA, NAYARIT. | CONSERVACION Y MANTENIMIENTO | EMILIO CRUZ TOMAS RIVAS CERVANTES | JEFE DE SERVICIOS ADMINISTRATIVOS Y FINANZAS | emilio.rivas@imssbienestar.gob.mx | 5585942440 | MINISPLIT | MIRAGE X3 | CXF121J | SIN DATO | 1 TONELADA | 1 | 2 | 5
NORTE | NTIMB000020 | NAYARIT | Hospital Integral Acaponeta | PROLONGACION MORELOS No. 81 COLONIA CENTRO. CP. 63430 ACAPONETA, NAYARIT. | CONSERVACION Y MANTENIMIENTO | EMILIO CRUZ TOMAS RIVAS CERVANTES | JEFE DE SERVICIOS ADMINISTRATIVOS Y FINANZAS | emilio.rivas@imssbienestar.gob.mx | 5585942440 | MINISPLIT | TITANIUM MIRAGE | CDF121T | SIN DATO | 1 TONELADA | 1 | 2 | 5
NORTE | NTIMB000020 | NAYARIT | Hospital Integral Acaponeta | PROLONGACION MORELOS No. 81 COLONIA CENTRO. CP. 63430 ACAPONETA, NAYARIT. | CONSERVACION Y MANTENIMIENTO | EMILIO CRUZ TOMAS RIVAS CERVANTES | JEFE DE SERVICIOS ADMINISTRATIVOS Y FINANZAS | emilio.rivas@imssbienestar.gob.mx | 5585942440 | MINISPLIT | MIRAGE NEX | CHF121S | SIN DATO | 1 TONELADA | 1 | 2 | 5
NORTE | NTIMB000020 | NAYARIT | Hospital Integral Acaponeta | PROLONGACION MORELOS No. 81 COLONIA CENTRO. CP. 63430 ACAPONETA, NAYARIT. | CONSERVACION Y MANTENIMIENTO | EMILIO CRUZ TOMAS RIVAS CERVANTES | JEFE DE SERVICIOS ADMINISTRATIVOS Y FINANZAS | emilio.rivas@imssbienestar.gob.mx | 5585942440 | MINISPLIT | MIRAGE X PLUS | CPF120X | SIN DATO | 1 TONELADA | 1 | 2 | 5
NORTE | NTIMB000020 | NAYARIT | Hospital Integral Acaponeta | PROLONGACION MORELOS No. 81 COLONIA CENTRO. CP. 63430 ACAPONETA, NAYARIT. | CONSERVACION Y MANTENIMIENTO | EMILIO CRUZ TOMAS RIVAS CERVANTES | JEFE DE SERVICIOS ADMINISTRATIVOS Y FINANZAS | emilio.rivas@imssbienestar.gob.mx | 5585942440 | MINISPLIT | MIRAGE 2 | CXF121F | SIN DATO | 1 TONELADA | 1 | 2 | 5
NORTE | NTIMB000020 | NAYARIT | Hospital Integral Acaponeta | PROLONGACION MORELOS No. 81 COLONIA CENTRO. CP. 63430 ACAPONETA, NAYARIT. | CONSERVACION Y MANTENIMIENTO | EMILIO CRUZ TOMAS RIVAS CERVANTES | JEFE DE SERVICIOS ADMINISTRATIVOS Y FINANZAS | emilio.rivas@imssbienestar.gob.mx | 5585942440 | MINISPLIT | MIRAGE LIFE 12 | CLF120D | SIN DATO | 1 TONELADA | 1 | 2 | 5
NORTE | NTIMB000020 | NAYARIT | Hospital Integral Acaponeta | PROLONGACION MORELOS No. 81 COLONIA CENTRO. CP. 63430 ACAPONETA, NAYARIT. | CONSERVACION Y MANTENIMIENTO | EMILIO CRUZ TOMAS RIVAS CERVANTES | JEFE DE SERVICIOS ADMINISTRATIVOS Y FINANZAS | emilio.rivas@imssbienestar.gob.mx | 5585942440 | MINISPLIT | MIRAGE LIFE 12 | CLF261E | SIN DATO | 2 TONELADAS | 1 | 2 | 5
NORTE | NTIMB000020 | NAYARIT | Hospital Integral Acaponeta | PROLONGACION MORELOS No. 81 COLONIA CENTRO. CP. 63430 ACAPONETA, NAYARIT. | CONSERVACION Y MANTENIMIENTO | EMILIO CRUZ TOMAS RIVAS CERVANTES | JEFE DE SERVICIOS ADMINISTRATIVOS Y FINANZAS | emilio.rivas@imssbienestar.gob.mx | 5585942440 | MINISPLIT | MIRAGE LIFE 12 | CLF261E | SIN DATO | 2 TONELADAS | 1 | 2 | 5
NORTE | NTIMB000020 | NAYARIT | Hospital Integral Acaponeta | PROLONGACION MORELOS No. 81 COLONIA CENTRO. CP. 63430 ACAPONETA, NAYARIT. | CONSERVACION Y MANTENIMIENTO | EMILIO CRUZ TOMAS RIVAS CERVANTES | JEFE DE SERVICIOS ADMINISTRATIVOS Y FINANZAS | emilio.rivas@imssbienestar.gob.mx | 5585942440 | MINISPLIT | MIRAGE X LIFE | CLF121H | SIN DATO | 1 TONELADA | 1 | 2 | 5
NORTE | NTIMB000020 | NAYARIT | Hospital Integral Acaponeta | PROLONGACION MORELOS No. 81 COLONIA CENTRO. CP. 63430 ACAPONETA, NAYARIT. | CONSERVACION Y MANTENIMIENTO | EMILIO CRUZ TOMAS RIVAS CERVANTES | JEFE DE SERVICIOS ADMINISTRATIVOS Y FINANZAS | emilio.rivas@imssbienestar.gob.mx | 5585942440 | MINISPLIT | MIRAGE X2 | CXF121F | SIN DATO | 1 TONELADA | 1 | 2 | 5
NORTE | NTIMB000020 | NAYARIT | Hospital Integral Acaponeta | PROLONGACION MORELOS No. 81 COLONIA CENTRO. CP. 63430 ACAPONETA, NAYARIT. | CONSERVACION Y MANTENIMIENTO | EMILIO CRUZ TOMAS RIVAS CERVANTES | JEFE DE SERVICIOS ADMINISTRATIVOS Y FINANZAS | emilio.rivas@imssbienestar.gob.mx | 5585942440 | MINISPLIT | MIRAGE LIFE 12 | CLF261E | SIN DATO | 2 TONELADAS | 1 | 2 | 5
NORTE | NTIMB000020 | NAYARIT | Hospital Integral Acaponeta | PROLONGACION MORELOS No. 81 COLONIA CENTRO. CP. 63430 ACAPONETA, NAYARIT. | CONSERVACION Y MANTENIMIENTO | EMILIO CRUZ TOMAS RIVAS CERVANTES | JEFE DE SERVICIOS ADMINISTRATIVOS Y FINANZAS | emilio.rivas@imssbienestar.gob.mx | 5585942440 | MINISPLIT | MIRAGE LIFE 12 | CLF261E | SIN DATO | 2 TONELADAS | 1 | 2 | 5
NORTE | NTIMB000020 | NAYARIT | Hospital Integral Acaponeta | PROLONGACION MORELOS No. 81 COLONIA CENTRO. CP. 63430 ACAPONETA, NAYARIT. | CONSERVACION Y MANTENIMIENTO | EMILIO CRUZ TOMAS RIVAS CERVANTES | JEFE DE SERVICIOS ADMINISTRATIVOS Y FINANZAS | emilio.rivas@imssbienestar.gob.mx | 5585942440 | MINISPLIT | FLE INVENTER | CMF121L | SIN DATO | 1 TONELADA | 1 | 2 | 5
NORTE | NTIMB000020 | NAYARIT | Hospital Integral Acaponeta | PROLONGACION MORELOS No. 81 COLONIA CENTRO. CP. 63430 ACAPONETA, NAYARIT. | CONSERVACION Y MANTENIMIENTO | EMILIO CRUZ TOMAS RIVAS CERVANTES | JEFE DE SERVICIOS ADMINISTRATIVOS Y FINANZAS | emilio.rivas@imssbienestar.gob.mx | 5585942440 | MINISPLIT | MIREGE X LIFE | CLF120H | SIN DATO | 1 TONELADA | 1 | 2 | 5
NORTE | NTIMB000020 | NAYARIT | Hospital Integral Acaponeta | PROLONGACION MORELOS No. 81 COLONIA CENTRO. CP. 63430 ACAPONETA, NAYARIT. | CONSERVACION Y MANTENIMIENTO | EMILIO CRUZ TOMAS RIVAS CERVANTES | JEFE DE SERVICIOS ADMINISTRATIVOS Y FINANZAS | emilio.rivas@imssbienestar.gob.mx | 5585942440 | MINISPLIT | MIRAGE X LIFE | CLF261H | SIN DATO | 2 TONELADAS | 1 | 2 | 5
NORTE | NTIMB000020 | NAYARIT | Hospital Integral Acaponeta | PROLONGACION MORELOS No. 81 COLONIA CENTRO. CP. 63430 ACAPONETA, NAYARIT. | CONSERVACION Y MANTENIMIENTO | EMILIO CRUZ TOMAS RIVAS CERVANTES | JEFE DE SERVICIOS ADMINISTRATIVOS Y FINANZAS | emilio.rivas@imssbienestar.gob.mx | 5585942440 | MINISPLIT | FLE INVENTER | CMF121L | SIN DATO | 1 TONELADA | 1 | 2 | 5
NORTE | NTIMB000020 | NAYARIT | Hospital Integral Acaponeta | PROLONGACION MORELOS No. 81 COLONIA CENTRO. CP. 63430 ACAPONETA, NAYARIT. | CONSERVACION Y MANTENIMIENTO | EMILIO CRUZ TOMAS RIVAS CERVANTES | JEFE DE SERVICIOS ADMINISTRATIVOS Y FINANZAS | emilio.rivas@imssbienestar.gob.mx | 5585942440 | MINISPLIT | MIRAGE LIFE | CLF181E | SIN DATO | 1.5 TONELADAS | 1 | 2 | 5
NORTE | NTIMB000020 | NAYARIT | Hospital Integral Acaponeta | PROLONGACION MORELOS No. 81 COLONIA CENTRO. CP. 63430 ACAPONETA, NAYARIT. | CONSERVACION Y MANTENIMIENTO | EMILIO CRUZ TOMAS RIVAS CERVANTES | JEFE DE SERVICIOS ADMINISTRATIVOS Y FINANZAS | emilio.rivas@imssbienestar.gob.mx | 5585942440 | MINISPLIT | ABSOLUT V | CAF261B | SIN DATO | 2 TONELADAS | 1 | 2 | 5
NORTE | NTIMB000020 | NAYARIT | Hospital Integral Acaponeta | PROLONGACION MORELOS No. 81 COLONIA CENTRO. CP. 63430 ACAPONETA, NAYARIT. | CONSERVACION Y MANTENIMIENTO | EMILIO CRUZ TOMAS RIVAS CERVANTES | JEFE DE SERVICIOS ADMINISTRATIVOS Y FINANZAS | emilio.rivas@imssbienestar.gob.mx | 5585942440 | MINISPLIT | IVSA | IVMS2- C012FR3 | SIN DATO | 1 TONELADA | 1 | 2 | 5
NORTE | NTIMB000020 | NAYARIT | Hospital Integral Acaponeta | PROLONGACION MORELOS No. 81 COLONIA CENTRO. CP. 63430 ACAPONETA, NAYARIT. | CONSERVACION Y MANTENIMIENTO | EMILIO CRUZ TOMAS RIVAS CERVANTES | JEFE DE SERVICIOS ADMINISTRATIVOS Y FINANZAS | emilio.rivas@imssbienestar.gob.mx | 5585942440 | MINISPLIT | MIRAGE X LIFE | CLF120H | SIN DATO | 1 TONELADA | 1 | 2 | 5
NORTE | NTIMB000020 | NAYARIT | Hospital Integral Acaponeta | PROLONGACION MORELOS No. 81 COLONIA CENTRO. CP. 63430 ACAPONETA, NAYARIT. | CONSERVACION Y MANTENIMIENTO | EMILIO CRUZ TOMAS RIVAS CERVANTES | JEFE DE SERVICIOS ADMINISTRATIVOS Y FINANZAS | emilio.rivas@imssbienestar.gob.mx | 5585942440 | MINISPLIT | MIRAGE X LIFE | CLF261H | SIN DATO | 2 TONELADAS | 1 | 2 | 5
NORTE | NTIMB000020 | NAYARIT | Hospital Integral Acaponeta | PROLONGACION MORELOS No. 81 COLONIA CENTRO. CP. 63430 ACAPONETA, NAYARIT. | CONSERVACION Y MANTENIMIENTO | EMILIO CRUZ TOMAS RIVAS CERVANTES | JEFE DE SERVICIOS ADMINISTRATIVOS Y FINANZAS | emilio.rivas@imssbienestar.gob.mx | 5585942440 | MINISPLIT | ABSOLUT X 36 | EXF361T | SIN DATO | 3 TONELADAS | 1 | 2 | 5
NORTE | NTIMB000020 | NAYARIT | Hospital Integral Acaponeta | PROLONGACION MORELOS No. 81 COLONIA CENTRO. CP. 63430 ACAPONETA, NAYARIT. | CONSERVACION Y MANTENIMIENTO | EMILIO CRUZ TOMAS RIVAS CERVANTES | JEFE DE SERVICIOS ADMINISTRATIVOS Y FINANZAS | emilio.rivas@imssbienestar.gob.mx | 5585942440 | MINISPLIT | IUSA | IUMS2-C012FR3 | SIN DATO | 1 TONELADA | 1 | 2 | 5
NORTE | NTIMB000020 | NAYARIT | Hospital Integral Acaponeta | PROLONGACION MORELOS No. 81 COLONIA CENTRO. CP. 63430 ACAPONETA, NAYARIT. | CONSERVACION Y MANTENIMIENTO | EMILIO CRUZ TOMAS RIVAS CERVANTES | JEFE DE SERVICIOS ADMINISTRATIVOS Y FINANZAS | emilio.rivas@imssbienestar.gob.mx | 5585942440 | MINISPLIT | IUMS1 | EVASFR3 | SIN DATO | 1 TONELADA | 1 | 2 | 5
NORTE | NTIMB000020 | NAYARIT | Hospital Integral Acaponeta | PROLONGACION MORELOS No. 81 COLONIA CENTRO. CP. 63430 ACAPONETA, NAYARIT. | CONSERVACION Y MANTENIMIENTO | EMILIO CRUZ TOMAS RIVAS CERVANTES | JEFE DE SERVICIOS ADMINISTRATIVOS Y FINANZAS | emilio.rivas@imssbienestar.gob.mx | 5585942440 | MINISPLIT | VLU SERIES | EHF2619 | SIN DATO | 2 TONELADAS | 1 | 2 | 5
NORTE | NTIMB000020 | NAYARIT | Hospital Integral Acaponeta | PROLONGACION MORELOS No. 81 COLONIA CENTRO. CP. 63430 ACAPONETA, NAYARIT. | CONSERVACION Y MANTENIMIENTO | EMILIO CRUZ TOMAS RIVAS CERVANTES | JEFE DE SERVICIOS ADMINISTRATIVOS Y FINANZAS | emilio.rivas@imssbienestar.gob.mx | 5585942440 | MINISPLIT | SIN DATO | SIN DATO | SIN DATO | 7 TONELADAS | 1 | 2 | 5
SUR | NTIMB002622 | NAYARIT | HOSPITAL BÁSICO COMUNITARIO COMPOSTELA | CALLE ESCUADRÓN 201, No. 30, COL. LOMAS DE SAN CRISTOBAL, COMPOSTELA, NAYARIT. | CONSERVACION Y MANTENIMIENTO | EMILIO CRUZ TOMAS RIVAS CERVANTES | JEFE DE SERVICIOS ADMINISTRATIVOS Y FINANZAS | emilio.rivas@imssbienestar.gob.mx | 5585942440 | UNIDAD DE PAQUETE | YORK | SJ06C000A2AAA1A | N0L9302092 | 5 TON | 1 | 2 | 5
SUR | NTIMB002622 | NAYARIT | HOSPITAL BÁSICO COMUNITARIO COMPOSTELA | CALLE ESCUADRÓN 201, No. 30, COL. LOMAS DE SAN CRISTOBAL, COMPOSTELA, NAYARIT. | CONSERVACION Y MANTENIMIENTO | EMILIO CRUZ TOMAS RIVAS CERVANTES | JEFE DE SERVICIOS ADMINISTRATIVOS Y FINANZAS | emilio.rivas@imssbienestar.gob.mx | 5585942440 | UNIDAD DE PAQUETE | YORK | DM150C00A2AAA4B | (S)N0L9270961 | 12 TONELADAS | 1 | 2 | 5
SUR | NTIMB002622 | NAYARIT | HOSPITAL BÁSICO COMUNITARIO COMPOSTELA | CALLE ESCUADRÓN 201, No. 30, COL. LOMAS DE SAN CRISTOBAL, COMPOSTELA, NAYARIT. | CONSERVACION Y MANTENIMIENTO | EMILIO CRUZ TOMAS RIVAS CERVANTES | JEFE DE SERVICIOS ADMINISTRATIVOS Y FINANZAS | emilio.rivas@imssbienestar.gob.mx | 5585942440 | UNIDAD DE PAQUETE | YORK | D2EM060A25A | (S)N0L9270961 | 5 TON | 1 | 2 | 5
SUR | NTIMB002622 | NAYARIT | HOSPITAL BÁSICO COMUNITARIO COMPOSTELA | CALLE ESCUADRÓN 201, No. 30, COL. LOMAS DE SAN CRISTOBAL, COMPOSTELA, NAYARIT. | CONSERVACION Y MANTENIMIENTO | EMILIO CRUZ TOMAS RIVAS CERVANTES | JEFE DE SERVICIOS ADMINISTRATIVOS Y FINANZAS | emilio.rivas@imssbienestar.gob.mx | 5585942440 | UNIDAD DIVIDA | YORK | XTI - 036X048 - BAJA028A | 2LVMXT0151 | 7.5 TON | 1 | 2 | 5
SUR | NTIMB002622 | NAYARIT | HOSPITAL BÁSICO COMUNITARIO COMPOSTELA | CALLE ESCUADRÓN 201, No. 30, COL. LOMAS DE SAN CRISTOBAL, COMPOSTELA, NAYARIT. | CONSERVACION Y MANTENIMIENTO | EMILIO CRUZ TOMAS RIVAS CERVANTES | JEFE DE SERVICIOS ADMINISTRATIVOS Y FINANZAS | emilio.rivas@imssbienestar.gob.mx | 5585942440 | UNIDAD DIVIDA | YORK | XTI - 030X060 - BAHA028A | 2LVMXT0152 | 7.5 TON | 1 | 2 | 5
SUR | NTIMB002622 | NAYARIT | HOSPITAL BÁSICO COMUNITARIO COMPOSTELA | CALLE ESCUADRÓN 201, No. 30, COL. LOMAS DE SAN CRISTOBAL, COMPOSTELA, NAYARIT. | CONSERVACION Y MANTENIMIENTO | EMILIO CRUZ TOMAS RIVAS CERVANTES | JEFE DE SERVICIOS ADMINISTRATIVOS Y FINANZAS | emilio.rivas@imssbienestar.gob.mx | 5585942440 | UNIDAD DIVIDA | YORK | XTI - 030X060 - BAHA028A | 2LVMXT0153 | 7.5 TON | 1 | 2 | 5
SUR | NTIMB002622 | NAYARIT | HOSPITAL BÁSICO COMUNITARIO COMPOSTELA | CALLE ESCUADRÓN 201, No. 30, COL. LOMAS DE SAN CRISTOBAL, COMPOSTELA, NAYARIT. | CONSERVACION Y MANTENIMIENTO | EMILIO CRUZ TOMAS RIVAS CERVANTES | JEFE DE SERVICIOS ADMINISTRATIVOS Y FINANZAS | emilio.rivas@imssbienestar.gob.mx | 5585942440 | UNIDAD DIVIDA | YORK | XTI - 036X048 - BAJA028A | 2MVMXT0013 | 7.5 TON | 1 | 2 | 5
SUR | NTIMB002622 | NAYARIT | HOSPITAL BÁSICO COMUNITARIO COMPOSTELA | CALLE ESCUADRÓN 201, No. 30, COL. LOMAS DE SAN CRISTOBAL, COMPOSTELA, NAYARIT. | CONSERVACION Y MANTENIMIENTO | EMILIO CRUZ TOMAS RIVAS CERVANTES | JEFE DE SERVICIOS ADMINISTRATIVOS Y FINANZAS | emilio.rivas@imssbienestar.gob.mx | 5585942440 | MINI SPLIT | YORK | TLEA12FS - ADR | 217001228090502434 | 1 TONELADA | 1 | 1 | 2
SUR | NTIMB002622 | NAYARIT | HOSPITAL BÁSICO COMUNITARIO COMPOSTELA | CALLE ESCUADRÓN 201, No. 30, COL. LOMAS DE SAN CRISTOBAL, COMPOSTELA, NAYARIT. | CONSERVACION Y MANTENIMIENTO | EMILIO CRUZ TOMAS RIVAS CERVANTES | JEFE DE SERVICIOS ADMINISTRATIVOS Y FINANZAS | emilio.rivas@imssbienestar.gob.mx | 5585942440 | MINI SPLIT | YORK | TLEA12FS - ADR | 217001136081203771 | 1 TONELADA | 1 | 1 | 2
SUR | NTIMB002622 | NAYARIT | HOSPITAL BÁSICO COMUNITARIO COMPOSTELA | CALLE ESCUADRÓN 201, No. 30, COL. LOMAS DE SAN CRISTOBAL, COMPOSTELA, NAYARIT. | CONSERVACION Y MANTENIMIENTO | EMILIO CRUZ TOMAS RIVAS CERVANTES | JEFE DE SERVICIOS ADMINISTRATIVOS Y FINANZAS | emilio.rivas@imssbienestar.gob.mx | 5585942440 | MINI SPLIT | YORK | TLEA12FS - ADR | 217001136081203627 | 1 TONELADA | 1 | 1 | 2
SUR | NTIMB002622 | NAYARIT | HOSPITAL BÁSICO COMUNITARIO COMPOSTELA | CALLE ESCUADRÓN 201, No. 30, COL. LOMAS DE SAN CRISTOBAL, COMPOSTELA, NAYARIT. | CONSERVACION Y MANTENIMIENTO | EMILIO CRUZ TOMAS RIVAS CERVANTES | JEFE DE SERVICIOS ADMINISTRATIVOS Y FINANZAS | emilio.rivas@imssbienestar.gob.mx | 5585942440 | MINI SPLIT | YORK | TLEA12FS - ADR | 217001228090500289 | 1 TONELADA | 1 | 1 | 2
SUR | NTIMB002622 | NAYARIT | HOSPITAL BÁSICO COMUNITARIO COMPOSTELA | CALLE ESCUADRÓN 201, No. 30, COL. LOMAS DE SAN CRISTOBAL, COMPOSTELA, NAYARIT. | CONSERVACION Y MANTENIMIENTO | EMILIO CRUZ TOMAS RIVAS CERVANTES | JEFE DE SERVICIOS ADMINISTRATIVOS Y FINANZAS | emilio.rivas@imssbienestar.gob.mx | 5585942440 | MINI SPLIT | YORK | TLEA12FS - ADR | 217001136081207285 | 1 TONELADA | 1 | 1 | 2
SUR | NTIMB002622 | NAYARIT | HOSPITAL BÁSICO COMUNITARIO COMPOSTELA | CALLE ESCUADRÓN 201, No. 30, COL. LOMAS DE SAN CRISTOBAL, COMPOSTELA, NAYARIT. | CONSERVACION Y MANTENIMIENTO | EMILIO CRUZ TOMAS RIVAS CERVANTES | JEFE DE SERVICIOS ADMINISTRATIVOS Y FINANZAS | emilio.rivas@imssbienestar.gob.mx | 5585942440 | MINI SPLIT | YORK | TLEA12FS - ADR | 217001228090500768 | 1 TONELADA | 1 | 1 | 2
SUR | NTIMB002622 | NAYARIT | HOSPITAL BÁSICO COMUNITARIO COMPOSTELA | CALLE ESCUADRÓN 201, No. 30, COL. LOMAS DE SAN CRISTOBAL, COMPOSTELA, NAYARIT. | CONSERVACION Y MANTENIMIENTO | EMILIO CRUZ TOMAS RIVAS CERVANTES | JEFE DE SERVICIOS ADMINISTRATIVOS Y FINANZAS | emilio.rivas@imssbienestar.gob.mx | 5585942440 | MINI SPLIT | YORK | TLEA12FS - ADR | 217001136081202156 | 1 TONELADA | 1 | 1 | 2
SUR | NTIMB002622 | NAYARIT | HOSPITAL BÁSICO COMUNITARIO COMPOSTELA | CALLE ESCUADRÓN 201, No. 30, COL. LOMAS DE SAN CRISTOBAL, COMPOSTELA, NAYARIT. | CONSERVACION Y MANTENIMIENTO | EMILIO CRUZ TOMAS RIVAS CERVANTES | JEFE DE SERVICIOS ADMINISTRATIVOS Y FINANZAS | emilio.rivas@imssbienestar.gob.mx | 5585942440 | MINI SPLIT | YORK | TLEA12FS - ADR | 217001228090502520 | 1 TONELADA | 1 | 1 | 2
SUR | NTIMB002622 | NAYARIT | HOSPITAL BÁSICO COMUNITARIO COMPOSTELA | CALLE ESCUADRÓN 201, No. 30, COL. LOMAS DE SAN CRISTOBAL, COMPOSTELA, NAYARIT. | CONSERVACION Y MANTENIMIENTO | EMILIO CRUZ TOMAS RIVAS CERVANTES | JEFE DE SERVICIOS ADMINISTRATIVOS Y FINANZAS | emilio.rivas@imssbienestar.gob.mx | 5585942440 | MINI SPLIT | YORK | TLEA12FS - ADR | 217001228090500426 | 1 TONELADA | 1 | 1 | 2
SUR | NTIMB002622 | NAYARIT | HOSPITAL BÁSICO COMUNITARIO COMPOSTELA | CALLE ESCUADRÓN 201, No. 30, COL. LOMAS DE SAN CRISTOBAL, COMPOSTELA, NAYARIT. | CONSERVACION Y MANTENIMIENTO | EMILIO CRUZ TOMAS RIVAS CERVANTES | JEFE DE SERVICIOS ADMINISTRATIVOS Y FINANZAS | emilio.rivas@imssbienestar.gob.mx | 5585942440 | MINI SPLIT | YORK | TLEA12FS - ADR | 217001136081203796 | 1 TONELADA | 1 | 1 | 2
SUR | NTIMB002622 | NAYARIT | HOSPITAL BÁSICO COMUNITARIO COMPOSTELA | CALLE ESCUADRÓN 201, No. 30, COL. LOMAS DE SAN CRISTOBAL, COMPOSTELA, NAYARIT. | CONSERVACION Y MANTENIMIENTO | EMILIO CRUZ TOMAS RIVAS CERVANTES | JEFE DE SERVICIOS ADMINISTRATIVOS Y FINANZAS | emilio.rivas@imssbienestar.gob.mx | 5585942440 | MINI SPLIT | YORK | TLEA12FS - ADR | 217001136081201315 | 1 TONELADA | 1 | 1 | 2
SUR | NTIMB002622 | NAYARIT | HOSPITAL BÁSICO COMUNITARIO COMPOSTELA | CALLE ESCUADRÓN 201, No. 30, COL. LOMAS DE SAN CRISTOBAL, COMPOSTELA, NAYARIT. | CONSERVACION Y MANTENIMIENTO | EMILIO CRUZ TOMAS RIVAS CERVANTES | JEFE DE SERVICIOS ADMINISTRATIVOS Y FINANZAS | emilio.rivas@imssbienestar.gob.mx | 5585942440 | MINI SPLIT | YORK | TLEA12FS - ADR | 217001136081205210 | 1 TONELADA | 1 | 1 | 2
SUR | NTIMB002622 | NAYARIT | HOSPITAL BÁSICO COMUNITARIO COMPOSTELA | CALLE ESCUADRÓN 201, No. 30, COL. LOMAS DE SAN CRISTOBAL, COMPOSTELA, NAYARIT. | CONSERVACION Y MANTENIMIENTO | EMILIO CRUZ TOMAS RIVAS CERVANTES | JEFE DE SERVICIOS ADMINISTRATIVOS Y FINANZAS | emilio.rivas@imssbienestar.gob.mx | 5585942440 | MINI SPLIT | YORK | TLEA12FS - ADR | 217601136081201715 | 2 TONELADAS | 1 | 1 | 2
SUR | NTIMB002622 | NAYARIT | HOSPITAL BÁSICO COMUNITARIO COMPOSTELA | CALLE ESCUADRÓN 201, No. 30, COL. LOMAS DE SAN CRISTOBAL, COMPOSTELA, NAYARIT. | CONSERVACION Y MANTENIMIENTO | EMILIO CRUZ TOMAS RIVAS CERVANTES | JEFE DE SERVICIOS ADMINISTRATIVOS Y FINANZAS | emilio.rivas@imssbienestar.gob.mx | 5585942440 | MINI SPLIT | YORK | TLEA12FS - ADR | 217001228090500765 | 1 TONELADA | 1 | 1 | 2
SUR | NTIMB002622 | NAYARIT | HOSPITAL BÁSICO COMUNITARIO COMPOSTELA | CALLE ESCUADRÓN 201, No. 30, COL. LOMAS DE SAN CRISTOBAL, COMPOSTELA, NAYARIT. | CONSERVACION Y MANTENIMIENTO | EMILIO CRUZ TOMAS RIVAS CERVANTES | JEFE DE SERVICIOS ADMINISTRATIVOS Y FINANZAS | emilio.rivas@imssbienestar.gob.mx | 5585942440 | MINI SPLIT | YORK | TLEA12FS - ADR | 217001136081205853 | 1 TONELADA | 1 | 1 | 2
SUR | NTIMB002622 | NAYARIT | HOSPITAL BÁSICO COMUNITARIO COMPOSTELA | CALLE ESCUADRÓN 201, No. 30, COL. LOMAS DE SAN CRISTOBAL, COMPOSTELA, NAYARIT. | CONSERVACION Y MANTENIMIENTO | EMILIO CRUZ TOMAS RIVAS CERVANTES | JEFE DE SERVICIOS ADMINISTRATIVOS Y FINANZAS | emilio.rivas@imssbienestar.gob.mx | 5585942440 | MINI SPLIT | YORK | YJEA12FS - ADA | 505201482081001111 | 1 TONELADA | 1 | 1 | 2
SUR | NTIMB002622 | NAYARIT | HOSPITAL BÁSICO COMUNITARIO COMPOSTELA | CALLE ESCUADRÓN 201, No. 30, COL. LOMAS DE SAN CRISTOBAL, COMPOSTELA, NAYARIT. | CONSERVACION Y MANTENIMIENTO | EMILIO CRUZ TOMAS RIVAS CERVANTES | JEFE DE SERVICIOS ADMINISTRATIVOS Y FINANZAS | emilio.rivas@imssbienestar.gob.mx | 5585942440 | MINI SPLIT | YORK | EXF120F7061606206 | 505201482081001111 | 1 TONELADA | 1 | 1 | 2
SUR | NTIMB002622 | NAYARIT | HOSPITAL BÁSICO COMUNITARIO COMPOSTELA | CALLE ESCUADRÓN 201, No. 30, COL. LOMAS DE SAN CRISTOBAL, COMPOSTELA, NAYARIT. | CONSERVACION Y MANTENIMIENTO | EMILIO CRUZ TOMAS RIVAS CERVANTES | JEFE DE SERVICIOS ADMINISTRATIVOS Y FINANZAS | emilio.rivas@imssbienestar.gob.mx | 5585942440 | MINI SPLIT | MIRAGE | EXF120F7061806499 | EXF120F | 1 TONELADA | 1 | 1 | 2
SUR | NTIMB002622 | NAYARIT | HOSPITAL BÁSICO COMUNITARIO COMPOSTELA | CALLE ESCUADRÓN 201, No. 30, COL. LOMAS DE SAN CRISTOBAL, COMPOSTELA, NAYARIT. | CONSERVACION Y MANTENIMIENTO | EMILIO CRUZ TOMAS RIVAS CERVANTES | JEFE DE SERVICIOS ADMINISTRATIVOS Y FINANZAS | emilio.rivas@imssbienestar.gob.mx | 5585942440 | MINI SPLIT | MIRAGE | EXF120F7061206190 | EXF120F | 1 TONELADA | 1 | 1 | 2
SUR | NTIMB002622 | NAYARIT | HOSPITAL BÁSICO COMUNITARIO COMPOSTELA | CALLE ESCUADRÓN 201, No. 30, COL. LOMAS DE SAN CRISTOBAL, COMPOSTELA, NAYARIT. | CONSERVACION Y MANTENIMIENTO | EMILIO CRUZ TOMAS RIVAS CERVANTES | JEFE DE SERVICIOS ADMINISTRATIVOS Y FINANZAS | emilio.rivas@imssbienestar.gob.mx | 5585942440 | MINI SPLIT | MIRAGE | EXF120F7061806198 | EXF120F | 1 TONELADA | 1 | 1 | 2
SUR | NTIMB002622 | NAYARIT | HOSPITAL BÁSICO COMUNITARIO COMPOSTELA | CALLE ESCUADRÓN 201, No. 30, COL. LOMAS DE SAN CRISTOBAL, COMPOSTELA, NAYARIT. | CONSERVACION Y MANTENIMIENTO | EMILIO CRUZ TOMAS RIVAS CERVANTES | JEFE DE SERVICIOS ADMINISTRATIVOS Y FINANZAS | emilio.rivas@imssbienestar.gob.mx | 5585942440 | MINI SPLIT | MIRAGE | EXF261F7011801833 | EXF120F | 2 TONELADAS | 1 | 1 | 2
SUR | NTIMB002622 | NAYARIT | HOSPITAL BÁSICO COMUNITARIO COMPOSTELA | CALLE ESCUADRÓN 201, No. 30, COL. LOMAS DE SAN CRISTOBAL, COMPOSTELA, NAYARIT. | CONSERVACION Y MANTENIMIENTO | EMILIO CRUZ TOMAS RIVAS CERVANTES | JEFE DE SERVICIOS ADMINISTRATIVOS Y FINANZAS | emilio.rivas@imssbienestar.gob.mx | 5585942440 | MINI SPLIT | MIRAGE | EXF120F7061806196 | EXF261F | 1 TONELADA | 1 | 1 | 2
SUR | NTIMB002622 | NAYARIT | HOSPITAL BÁSICO COMUNITARIO COMPOSTELA | CALLE ESCUADRÓN 201, No. 30, COL. LOMAS DE SAN CRISTOBAL, COMPOSTELA, NAYARIT. | CONSERVACION Y MANTENIMIENTO | EMILIO CRUZ TOMAS RIVAS CERVANTES | JEFE DE SERVICIOS ADMINISTRATIVOS Y FINANZAS | emilio.rivas@imssbienestar.gob.mx | 5585942440 | MINI SPLIT | MIRAGE | EXF120F7061806196 | EXF120F | 1 TONELADA | 1 | 1 | 2
REGIÓN 1 | NTIMB000353 | NAYARIT | HOSPITAL INTEGRAL IXTLÁN DEL RÍO | C. Hidalgo 500, Santo Santiago, 63940 Ixtlán del Río, Nay. | CONSERVACION Y MANTENIMIENTO | EMILIO CRUZ TOMAS RIVAS CERVANTES | JEFE DE SERVICIOS ADMINISTRATIVOS Y FINANZAS | emilio.rivas@imssbienestar.gob.mx | 5585942440 | Equipo Minisplit | Mirage | Magnum Inverter 16 | S/S | 1 TONELADA | 1 | 2 | 5
REGIÓN 1 | NTIMB000353 | NAYARIT | HOSPITAL INTEGRAL IXTLÁN DEL RÍO | C. Hidalgo 500, Santo Santiago, 63940 Ixtlán del Río, Nay. | CONSERVACION Y MANTENIMIENTO | EMILIO CRUZ TOMAS RIVAS CERVANTES | JEFE DE SERVICIOS ADMINISTRATIVOS Y FINANZAS | emilio.rivas@imssbienestar.gob.mx | 5585942440 | Equipo Minisplit | Mirage | Inverter X | S/S | 2TON | 1 | 2 | 5
REGIÓN 1 | NTIMB000353 | NAYARIT | HOSPITAL INTEGRAL IXTLÁN DEL RÍO | C. Hidalgo 500, Santo Santiago, 63940 Ixtlán del Río, Nay. | CONSERVACION Y MANTENIMIENTO | EMILIO CRUZ TOMAS RIVAS CERVANTES | JEFE DE SERVICIOS ADMINISTRATIVOS Y FINANZAS | emilio.rivas@imssbienestar.gob.mx | 5585942440 | Equipo Minisplit | Mirage | Magnum Inverter 16 | S/S | 1 TONELADA | 1 | 2 | 5
REGIÓN 1 | NTIMB000353 | NAYARIT | HOSPITAL INTEGRAL IXTLÁN DEL RÍO | C. Hidalgo 500, Santo Santiago, 63940 Ixtlán del Río, Nay. | CONSERVACION Y MANTENIMIENTO | EMILIO CRUZ TOMAS RIVAS CERVANTES | JEFE DE SERVICIOS ADMINISTRATIVOS Y FINANZAS | emilio.rivas@imssbienestar.gob.mx | 5585942440 | Equipo Minisplit | Mirage | Magnum Inverter 16 | S/S | 1 TONELADA | 1 | 2 | 5
REGIÓN 1 | NTIMB000353 | NAYARIT | HOSPITAL INTEGRAL IXTLÁN DEL RÍO | C. Hidalgo 500, Santo Santiago, 63940 Ixtlán del Río, Nay. | CONSERVACION Y MANTENIMIENTO | EMILIO CRUZ TOMAS RIVAS CERVANTES | JEFE DE SERVICIOS ADMINISTRATIVOS Y FINANZAS | emilio.rivas@imssbienestar.gob.mx | 5585942440 | Equipo Minisplit | Mirage | Magnum Inverter 16 | S/S | 1 TONELADA | 1 | 2 | 5
REGIÓN 1 | NTIMB000353 | NAYARIT | HOSPITAL INTEGRAL IXTLÁN DEL RÍO | C. Hidalgo 500, Santo Santiago, 63940 Ixtlán del Río, Nay. | CONSERVACION Y MANTENIMIENTO | EMILIO CRUZ TOMAS RIVAS CERVANTES | JEFE DE SERVICIOS ADMINISTRATIVOS Y FINANZAS | emilio.rivas@imssbienestar.gob.mx | 5585942440 | Equipo Minisplit | Mirage | X2 | S/S | 1 TONELADA | 1 | 2 | 5
REGIÓN 1 | NTIMB000353 | NAYARIT | HOSPITAL INTEGRAL IXTLÁN DEL RÍO | C. Hidalgo 500, Santo Santiago, 63940 Ixtlán del Río, Nay. | CONSERVACION Y MANTENIMIENTO | EMILIO CRUZ TOMAS RIVAS CERVANTES | JEFE DE SERVICIOS ADMINISTRATIVOS Y FINANZAS | emilio.rivas@imssbienestar.gob.mx | 5585942440 | Equipo Minisplit | Mirage | Magnum Inverter 16 | S/S | 1 TONELADA | 1 | 2 | 5
REGIÓN 1 | NTIMB000353 | NAYARIT | HOSPITAL INTEGRAL IXTLÁN DEL RÍO | C. Hidalgo 500, Santo Santiago, 63940 Ixtlán del Río, Nay. | CONSERVACION Y MANTENIMIENTO | EMILIO CRUZ TOMAS RIVAS CERVANTES | JEFE DE SERVICIOS ADMINISTRATIVOS Y FINANZAS | emilio.rivas@imssbienestar.gob.mx | 5585942440 | Equipo Minisplit | Mirage | Magnum Inverter 16 | S/S | 1 TONELADA | 1 | 2 | 5
REGIÓN 1 | NTIMB000353 | NAYARIT | HOSPITAL INTEGRAL IXTLÁN DEL RÍO | C. Hidalgo 500, Santo Santiago, 63940 Ixtlán del Río, Nay. | CONSERVACION Y MANTENIMIENTO | EMILIO CRUZ TOMAS RIVAS CERVANTES | JEFE DE SERVICIOS ADMINISTRATIVOS Y FINANZAS | emilio.rivas@imssbienestar.gob.mx | 5585942440 | Equipo Minisplit | Mirage | Magnum Inverter 16 | S/S | 1 TONELADA | 1 | 2 | 5
REGIÓN 1 | NTIMB000353 | NAYARIT | HOSPITAL INTEGRAL IXTLÁN DEL RÍO | C. Hidalgo 500, Santo Santiago, 63940 Ixtlán del Río, Nay. | CONSERVACION Y MANTENIMIENTO | EMILIO CRUZ TOMAS RIVAS CERVANTES | JEFE DE SERVICIOS ADMINISTRATIVOS Y FINANZAS | emilio.rivas@imssbienestar.gob.mx | 5585942440 | Equipo Minisplit | Mirage | Magnum Inverter 16 | S/S | 1 TONELADA | 1 | 2 | 5
REGIÓN 1 | NTIMB000353 | NAYARIT | HOSPITAL INTEGRAL IXTLÁN DEL RÍO | C. Hidalgo 500, Santo Santiago, 63940 Ixtlán del Río, Nay. | CONSERVACION Y MANTENIMIENTO | EMILIO CRUZ TOMAS RIVAS CERVANTES | JEFE DE SERVICIOS ADMINISTRATIVOS Y FINANZAS | emilio.rivas@imssbienestar.gob.mx | 5585942440 | Equipo Minisplit | Mirage | Inverter X | S/S | 2 TONELADAS | 1 | 2 | 5
REGIÓN 1 | NTIMB000353 | NAYARIT | HOSPITAL INTEGRAL IXTLÁN DEL RÍO | C. Hidalgo 500, Santo Santiago, 63940 Ixtlán del Río, Nay. | CONSERVACION Y MANTENIMIENTO | EMILIO CRUZ TOMAS RIVAS CERVANTES | JEFE DE SERVICIOS ADMINISTRATIVOS Y FINANZAS | emilio.rivas@imssbienestar.gob.mx | 5585942440 | Equipo Minisplit | Mirage | Inverter X | S/S | 2 TONELADAS | 1 | 2 | 5
REGIÓN 1 | NTIMB000353 | NAYARIT | HOSPITAL INTEGRAL IXTLÁN DEL RÍO | C. Hidalgo 500, Santo Santiago, 63940 Ixtlán del Río, Nay. | CONSERVACION Y MANTENIMIENTO | EMILIO CRUZ TOMAS RIVAS CERVANTES | JEFE DE SERVICIOS ADMINISTRATIVOS Y FINANZAS | emilio.rivas@imssbienestar.gob.mx | 5585942440 | Equipo Minisplit | Mirage | Inverter X | S/S | 2 TONELADAS | 1 | 2 | 5
REGIÓN 1 | NTIMB000353 | NAYARIT | HOSPITAL INTEGRAL IXTLÁN DEL RÍO | C. Hidalgo 500, Santo Santiago, 63940 Ixtlán del Río, Nay. | CONSERVACION Y MANTENIMIENTO | EMILIO CRUZ TOMAS RIVAS CERVANTES | JEFE DE SERVICIOS ADMINISTRATIVOS Y FINANZAS | emilio.rivas@imssbienestar.gob.mx | 5585942440 | Equipo Minisplit | Mirage | Magnum Inverter 16 | S/S | 1 TONELADA | 1 | 2 | 5
REGIÓN 1 | NTIMB000353 | NAYARIT | HOSPITAL INTEGRAL IXTLÁN DEL RÍO | C. Hidalgo 500, Santo Santiago, 63940 Ixtlán del Río, Nay. | CONSERVACION Y MANTENIMIENTO | EMILIO CRUZ TOMAS RIVAS CERVANTES | JEFE DE SERVICIOS ADMINISTRATIVOS Y FINANZAS | emilio.rivas@imssbienestar.gob.mx | 5585942440 | Equipo Minisplit | Mirage | Magnum Inverter 16 | S/S | 1 TONELADA | 1 | 2 | 5
REGIÓN 1 | NTIMB000353 | NAYARIT | HOSPITAL INTEGRAL IXTLÁN DEL RÍO | C. Hidalgo 500, Santo Santiago, 63940 Ixtlán del Río, Nay. | CONSERVACION Y MANTENIMIENTO | EMILIO CRUZ TOMAS RIVAS CERVANTES | JEFE DE SERVICIOS ADMINISTRATIVOS Y FINANZAS | emilio.rivas@imssbienestar.gob.mx | 5585942440 | Equipo Minisplit | Mirage | Inverter X | S/S | 2 TONELADAS | 1 | 2 | 5
REGIÓN 1 | NTIMB000353 | NAYARIT | HOSPITAL INTEGRAL IXTLÁN DEL RÍO | C. Hidalgo 500, Santo Santiago, 63940 Ixtlán del Río, Nay. | CONSERVACION Y MANTENIMIENTO | EMILIO CRUZ TOMAS RIVAS CERVANTES | JEFE DE SERVICIOS ADMINISTRATIVOS Y FINANZAS | emilio.rivas@imssbienestar.gob.mx | 5585942440 | Equipo Minisplit | Mirage | Magnum Inverter 16 | S/S | 1 TONELADA | 1 | 2 | 5
REGIÓN 1 | NTIMB000353 | NAYARIT | HOSPITAL INTEGRAL IXTLÁN DEL RÍO | C. Hidalgo 500, Santo Santiago, 63940 Ixtlán del Río, Nay. | CONSERVACION Y MANTENIMIENTO | EMILIO CRUZ TOMAS RIVAS CERVANTES | JEFE DE SERVICIOS ADMINISTRATIVOS Y FINANZAS | emilio.rivas@imssbienestar.gob.mx | 5585942440 | Equipo Minisplit | Mirage | Magnum Inverter 16 | S/S | 1 TONELADA | 1 | 2 | 5
REGIÓN 1 | NTIMB000353 | NAYARIT | HOSPITAL INTEGRAL IXTLÁN DEL RÍO | C. Hidalgo 500, Santo Santiago, 63940 Ixtlán del Río, Nay. | CONSERVACION Y MANTENIMIENTO | EMILIO CRUZ TOMAS RIVAS CERVANTES | JEFE DE SERVICIOS ADMINISTRATIVOS Y FINANZAS | emilio.rivas@imssbienestar.gob.mx | 5585942440 | Equipo Minisplit | Mirage | Magnum Inverter 16 | S/S | 1 TONELADA | 1 | 2 | 5
REGIÓN 1 | NTIMB000353 | NAYARIT | HOSPITAL INTEGRAL IXTLÁN DEL RÍO | C. Hidalgo 500, Santo Santiago, 63940 Ixtlán del Río, Nay. | CONSERVACION Y MANTENIMIENTO | EMILIO CRUZ TOMAS RIVAS CERVANTES | JEFE DE SERVICIOS ADMINISTRATIVOS Y FINANZAS | emilio.rivas@imssbienestar.gob.mx | 5585942440 | Equipo Minisplit | Mirage | Magnum Inverter 16 | S/S | 1 TONELADA | 1 | 2 | 5
REGIÓN 1 | NTIMB000353 | NAYARIT | HOSPITAL INTEGRAL IXTLÁN DEL RÍO | C. Hidalgo 500, Santo Santiago, 63940 Ixtlán del Río, Nay. | CONSERVACION Y MANTENIMIENTO | EMILIO CRUZ TOMAS RIVAS CERVANTES | JEFE DE SERVICIOS ADMINISTRATIVOS Y FINANZAS | emilio.rivas@imssbienestar.gob.mx | 5585942440 | Equipo Minisplit | Mirage | Magnum Inverter 17 | S/S | 3 TONELADAS | 1 | 2 | 5
REGIÓN 1 | NTIMB000353 | NAYARIT | HOSPITAL INTEGRAL IXTLÁN DEL RÍO | C. Hidalgo 500, Santo Santiago, 63940 Ixtlán del Río, Nay. | CONSERVACION Y MANTENIMIENTO | EMILIO CRUZ TOMAS RIVAS CERVANTES | JEFE DE SERVICIOS ADMINISTRATIVOS Y FINANZAS | emilio.rivas@imssbienestar.gob.mx | 5585942440 | Equipo Minisplit | Mirage | X3 | S/S | 1 TONELADA | 1 | 2 | 5
REGIÓN 1 | NTIMB000353 | NAYARIT | HOSPITAL INTEGRAL IXTLÁN DEL RÍO | C. Hidalgo 500, Santo Santiago, 63940 Ixtlán del Río, Nay. | CONSERVACION Y MANTENIMIENTO | EMILIO CRUZ TOMAS RIVAS CERVANTES | JEFE DE SERVICIOS ADMINISTRATIVOS Y FINANZAS | emilio.rivas@imssbienestar.gob.mx | 5585942440 | Equipo Minisplit | Mirage | Magnum Inverter 16 | S/S | 1 TONELADA | 1 | 2 | 5
REGIÓN 1 | NTIMB000353 | NAYARIT | HOSPITAL INTEGRAL IXTLÁN DEL RÍO | C. Hidalgo 500, Santo Santiago, 63940 Ixtlán del Río, Nay. | CONSERVACION Y MANTENIMIENTO | EMILIO CRUZ TOMAS RIVAS CERVANTES | JEFE DE SERVICIOS ADMINISTRATIVOS Y FINANZAS | emilio.rivas@imssbienestar.gob.mx | 5585942440 | Equipo Minisplit | Mirage | Magnum Inverter 17 | S/S | 3 TONELADAS | 1 | 2 | 5
REGIÓN 1 | NTIMB000353 | NAYARIT | HOSPITAL INTEGRAL IXTLÁN DEL RÍO | C. Hidalgo 500, Santo Santiago, 63940 Ixtlán del Río, Nay. | CONSERVACION Y MANTENIMIENTO | EMILIO CRUZ TOMAS RIVAS CERVANTES | JEFE DE SERVICIOS ADMINISTRATIVOS Y FINANZAS | emilio.rivas@imssbienestar.gob.mx | 5585942440 | Equipo Minisplit | Mirage | Magnum Inverter 16 | S/S | 1 TONELADA | 1 | 2 | 5
REGIÓN 1 | NTIMB000353 | NAYARIT | HOSPITAL INTEGRAL IXTLÁN DEL RÍO | C. Hidalgo 500, Santo Santiago, 63940 Ixtlán del Río, Nay. | CONSERVACION Y MANTENIMIENTO | EMILIO CRUZ TOMAS RIVAS CERVANTES | JEFE DE SERVICIOS ADMINISTRATIVOS Y FINANZAS | emilio.rivas@imssbienestar.gob.mx | 5585942440 | Equipo Minisplit | Mirage | Magnum Inverter 16 | S/S | 1 TONELADA | 1 | 2 | 5
REGIÓN 1 | NTIMB000353 | NAYARIT | HOSPITAL INTEGRAL IXTLÁN DEL RÍO | C. Hidalgo 500, Santo Santiago, 63940 Ixtlán del Río, Nay. | CONSERVACION Y MANTENIMIENTO | EMILIO CRUZ TOMAS RIVAS CERVANTES | JEFE DE SERVICIOS ADMINISTRATIVOS Y FINANZAS | emilio.rivas@imssbienestar.gob.mx | 5585942440 | Equipo Minisplit | TRANE | MCW512R10RAB | S/S | 1 TONELADA | 1 | 2 | 5
REGIÓN 1 | NTIMB000353 | NAYARIT | HOSPITAL INTEGRAL IXTLÁN DEL RÍO | C. Hidalgo 500, Santo Santiago, 63940 Ixtlán del Río, Nay. | CONSERVACION Y MANTENIMIENTO | EMILIO CRUZ TOMAS RIVAS CERVANTES | JEFE DE SERVICIOS ADMINISTRATIVOS Y FINANZAS | emilio.rivas@imssbienestar.gob.mx | 5585942440 | Equipo Minisplit | IUSA | IUMS2-EV12FR3 | S/S | 1 TONELADA | 1 | 2 | 5
REGIÓN 1 | NTIMB000353 | NAYARIT | HOSPITAL INTEGRAL IXTLÁN DEL RÍO | C. Hidalgo 500, Santo Santiago, 63940 Ixtlán del Río, Nay. | CONSERVACION Y MANTENIMIENTO | EMILIO CRUZ TOMAS RIVAS CERVANTES | JEFE DE SERVICIOS ADMINISTRATIVOS Y FINANZAS | emilio.rivas@imssbienestar.gob.mx | 5585942440 | Equipo Minisplit | Mirage | Inverter X | S/S | 2 TONELADAS | 1 | 2 | 5
REGIÓN 1 | NTIMB000353 | NAYARIT | HOSPITAL INTEGRAL IXTLÁN DEL RÍO | C. Hidalgo 500, Santo Santiago, 63940 Ixtlán del Río, Nay. | CONSERVACION Y MANTENIMIENTO | EMILIO CRUZ TOMAS RIVAS CERVANTES | JEFE DE SERVICIOS ADMINISTRATIVOS Y FINANZAS | emilio.rivas@imssbienestar.gob.mx | 5585942440 | Equipo Minisplit | TRANE | MCW512R10RAB | S/S | 1 TONELADA | 1 | 2 | 5
REGIÓN 1 | NTIMB000353 | NAYARIT | HOSPITAL INTEGRAL IXTLÁN DEL RÍO | C. Hidalgo 500, Santo Santiago, 63940 Ixtlán del Río, Nay. | CONSERVACION Y MANTENIMIENTO | EMILIO CRUZ TOMAS RIVAS CERVANTES | JEFE DE SERVICIOS ADMINISTRATIVOS Y FINANZAS | emilio.rivas@imssbienestar.gob.mx | 5585942440 | Equipo Minisplit | TRANE | MCW512R10RAB | S/S | 1 TONELADA | 1 | 2 | 5
REGIÓN 1 | NTIMB000353 | NAYARIT | HOSPITAL INTEGRAL IXTLÁN DEL RÍO | C. Hidalgo 500, Santo Santiago, 63940 Ixtlán del Río, Nay. | CONSERVACION Y MANTENIMIENTO | EMILIO CRUZ TOMAS RIVAS CERVANTES | JEFE DE SERVICIOS ADMINISTRATIVOS Y FINANZAS | emilio.rivas@imssbienestar.gob.mx | 5585942440 | Equipo Minisplit | Mirage | Titanium ll | S/S | 1 TONELADA | 1 | 2 | 5
REGIÓN 1 | NTIMB000353 | NAYARIT | HOSPITAL INTEGRAL IXTLÁN DEL RÍO | C. Hidalgo 500, Santo Santiago, 63940 Ixtlán del Río, Nay. | CONSERVACION Y MANTENIMIENTO | EMILIO CRUZ TOMAS RIVAS CERVANTES | JEFE DE SERVICIOS ADMINISTRATIVOS Y FINANZAS | emilio.rivas@imssbienestar.gob.mx | 5585942440 | Equipo Minisplit | Mirage | Life 12 | S/S | 1 TONELADA | 1 | 2 | 5
REGIÓN 1 | NTIMB000353 | NAYARIT | HOSPITAL INTEGRAL IXTLÁN DEL RÍO | C. Hidalgo 500, Santo Santiago, 63940 Ixtlán del Río, Nay. | CONSERVACION Y MANTENIMIENTO | EMILIO CRUZ TOMAS RIVAS CERVANTES | JEFE DE SERVICIOS ADMINISTRATIVOS Y FINANZAS | emilio.rivas@imssbienestar.gob.mx | 5585942440 | Equipo Minisplit | Mirage | Inverter X | S/S | 2 TONELADAS | 1 | 2 | 5
REGIÓN 1 | NTIMB000353 | NAYARIT | HOSPITAL INTEGRAL IXTLÁN DEL RÍO | C. Hidalgo 500, Santo Santiago, 63940 Ixtlán del Río, Nay. | CONSERVACION Y MANTENIMIENTO | EMILIO CRUZ TOMAS RIVAS CERVANTES | JEFE DE SERVICIOS ADMINISTRATIVOS Y FINANZAS | emilio.rivas@imssbienestar.gob.mx | 5585942440 | Equipo Minisplit | Mirage | Absolut Confort | S/S | 2 TONELADAS | 1 | 2 | 5
REGIÓN 1 | NTIMB000353 | NAYARIT | HOSPITAL INTEGRAL IXTLÁN DEL RÍO | C. Hidalgo 500, Santo Santiago, 63940 Ixtlán del Río, Nay. | CONSERVACION Y MANTENIMIENTO | EMILIO CRUZ TOMAS RIVAS CERVANTES | JEFE DE SERVICIOS ADMINISTRATIVOS Y FINANZAS | emilio.rivas@imssbienestar.gob.mx | 5585942440 | Equipo Minisplit | TRANE | 2MCW0512G1000AA | S/S | 1 TONELADA | 1 | 2 | 5
REGIÓN 1 | NTIMB000353 | NAYARIT | HOSPITAL INTEGRAL IXTLÁN DEL RÍO | C. Hidalgo 500, Santo Santiago, 63940 Ixtlán del Río, Nay. | CONSERVACION Y MANTENIMIENTO | EMILIO CRUZ TOMAS RIVAS CERVANTES | JEFE DE SERVICIOS ADMINISTRATIVOS Y FINANZAS | emilio.rivas@imssbienestar.gob.mx | 5585942440 | Equipo Minisplit | TRANE | MCW512R10RAB | S/S | 1 TONELADA | 1 | 2 | 5
REGIÓN 1 | NTIMB000353 | NAYARIT | HOSPITAL INTEGRAL IXTLÁN DEL RÍO | C. Hidalgo 500, Santo Santiago, 63940 Ixtlán del Río, Nay. | CONSERVACION Y MANTENIMIENTO | EMILIO CRUZ TOMAS RIVAS CERVANTES | JEFE DE SERVICIOS ADMINISTRATIVOS Y FINANZAS | emilio.rivas@imssbienestar.gob.mx | 5585942440 | Equipo Minisplit | Mirage | Xlife | S/S | 2 TONELADAS | 1 | 2 | 5
REGIÓN 1 | NTIMB000353 | NAYARIT | HOSPITAL INTEGRAL IXTLÁN DEL RÍO | C. Hidalgo 500, Santo Santiago, 63940 Ixtlán del Río, Nay. | CONSERVACION Y MANTENIMIENTO | EMILIO CRUZ TOMAS RIVAS CERVANTES | JEFE DE SERVICIOS ADMINISTRATIVOS Y FINANZAS | emilio.rivas@imssbienestar.gob.mx | 5585942440 | Unidad de paquete | TRANE | TSC120A3E0A2N000000000000 D | 83102315L | 10 TONELADAS | 1 | 2 | 5
REGIÓN 1 | NTIMB000353 | NAYARIT | HOSPITAL INTEGRAL IXTLÁN DEL RÍO | C. Hidalgo 500, Santo Santiago, 63940 Ixtlán del Río, Nay. | CONSERVACION Y MANTENIMIENTO | EMILIO CRUZ TOMAS RIVAS CERVANTES | JEFE DE SERVICIOS ADMINISTRATIVOS Y FINANZAS | emilio.rivas@imssbienestar.gob.mx | 5585942440 | Unidad de paquete | TRANE | TSC120A3E0A2N000000000000 D | 832102211L | 10 TONELADAS | 1 | 2 | 5
REGIÓN 1 | NTIMB000353 | NAYARIT | HOSPITAL INTEGRAL IXTLÁN DEL RÍO | C. Hidalgo 500, Santo Santiago, 63940 Ixtlán del Río, Nay. | CONSERVACION Y MANTENIMIENTO | EMILIO CRUZ TOMAS RIVAS CERVANTES | JEFE DE SERVICIOS ADMINISTRATIVOS Y FINANZAS | emilio.rivas@imssbienestar.gob.mx | 5585942440 | Unidad de paquete | TRANE | TSC102A3R0A27000000000000 D | 733100174L | 8.3 TON | 1 | 2 | 5
REGIÓN 1 | NTIMB000353 | NAYARIT | HOSPITAL INTEGRAL IXTLÁN DEL RÍO | C. Hidalgo 500, Santo Santiago, 63940 Ixtlán del Río, Nay. | CONSERVACION Y MANTENIMIENTO | EMILIO CRUZ TOMAS RIVAS CERVANTES | JEFE DE SERVICIOS ADMINISTRATIVOS Y FINANZAS | emilio.rivas@imssbienestar.gob.mx | 5585942440 | Equipo Dividido | YORK | CONDENSADORA Model No. HB240C00A2AAA1 B MANEJADORA DE AIRE Model No. XTI-03X072-BAJA028A | CONDENSADORA Serial No. N0D9727822 MANEJADORA DE AIRE Serial No. 2EVM XT0075 | 20 TONELADAS | 1 | 2 | 5
2 | NTIMB002202 | NAYARIT | HOSPITAL INTEGRAL PUENTE DE CAMOTLAN | JOSE MARIA MORELOS 2 COLONIA UNIVERSIDAD, CP. 63590 PUENTE DE CAMOTLAN LA YESCA NAYARIT | CONSERVACION Y MANTENIMIENTO | EMILIO CRUZ TOMAS RIVAS CERVANTES | JEFE DE SERVICIOS ADMINISTRATIVOS Y FINANZAS | emilio.rivas@imssbienestar.gob.mx | 5585942440 | MINISPLIT | MIRAGE | EWF120E | EWF120E44082357713 | 12,000 BTU/H | 1 | 2 | 5
2 | NTIMB002202 | NAYARIT | HOSPITAL INTEGRAL PUENTE DE CAMOTLAN | JOSE MARIA MORELOS 2 COLONIA UNIVERSIDAD, CP. 63590 PUENTE DE CAMOTLAN LA YESCA NAYARIT | CONSERVACION Y MANTENIMIENTO | EMILIO CRUZ TOMAS RIVAS CERVANTES | JEFE DE SERVICIOS ADMINISTRATIVOS Y FINANZAS | emilio.rivas@imssbienestar.gob.mx | 5585942440 | MINISPLIT | MIRAGE | EWF120E | EWF120E44082357706 | 12,000 BTU/H | 1 | 2 | 5
2 | NTIMB002202 | NAYARIT | HOSPITAL INTEGRAL PUENTE DE CAMOTLAN | JOSE MARIA MORELOS 2 COLONIA UNIVERSIDAD, CP. 63590 PUENTE DE CAMOTLAN LA YESCA NAYARIT | CONSERVACION Y MANTENIMIENTO | EMILIO CRUZ TOMAS RIVAS CERVANTES | JEFE DE SERVICIOS ADMINISTRATIVOS Y FINANZAS | emilio.rivas@imssbienestar.gob.mx | 5585942440 | MINISPLIT | MIRAGE | EWF121C | EWF121C9041901436 | 12,000 BTU/H | 1 | 2 | 5
2 | NTIMB002202 | NAYARIT | HOSPITAL INTEGRAL PUENTE DE CAMOTLAN | JOSE MARIA MORELOS 2 COLONIA UNIVERSIDAD, CP. 63590 PUENTE DE CAMOTLAN LA YESCA NAYARIT | CONSERVACION Y MANTENIMIENTO | EMILIO CRUZ TOMAS RIVAS CERVANTES | JEFE DE SERVICIOS ADMINISTRATIVOS Y FINANZAS | emilio.rivas@imssbienestar.gob.mx | 5585942440 | MINISPLIT | MIRAGE | EWF121C | EWF121C9041902632 | 12,000 BTU/H | 1 | 2 | 5
2 | NTIMB002202 | NAYARIT | HOSPITAL INTEGRAL PUENTE DE CAMOTLAN | JOSE MARIA MORELOS 2 COLONIA UNIVERSIDAD, CP. 63590 PUENTE DE CAMOTLAN LA YESCA NAYARIT | CONSERVACION Y MANTENIMIENTO | EMILIO CRUZ TOMAS RIVAS CERVANTES | JEFE DE SERVICIOS ADMINISTRATIVOS Y FINANZAS | emilio.rivas@imssbienestar.gob.mx | 5585942440 | MINISPLIT | MIRAGE | EXF121F | EXF121F7041802326 | 12,000 BTU/H | 1 | 2 | 5
2 | NTIMB002202 | NAYARIT | HOSPITAL INTEGRAL PUENTE DE CAMOTLAN | JOSE MARIA MORELOS 2 COLONIA UNIVERSIDAD, CP. 63590 PUENTE DE CAMOTLAN LA YESCA NAYARIT | CONSERVACION Y MANTENIMIENTO | EMILIO CRUZ TOMAS RIVAS CERVANTES | JEFE DE SERVICIOS ADMINISTRATIVOS Y FINANZAS | emilio.rivas@imssbienestar.gob.mx | 5585942440 | MINISPLIT | MIRAGE | EXF121C | EXF121C9041902635 | 12,000 BTU/H | 1 | 2 | 5
2 | NTIMB002202 | NAYARIT | HOSPITAL INTEGRAL PUENTE DE CAMOTLAN | JOSE MARIA MORELOS 2 COLONIA UNIVERSIDAD, CP. 63590 PUENTE DE CAMOTLAN LA YESCA NAYARIT | CONSERVACION Y MANTENIMIENTO | EMILIO CRUZ TOMAS RIVAS CERVANTES | JEFE DE SERVICIOS ADMINISTRATIVOS Y FINANZAS | emilio.rivas@imssbienestar.gob.mx | 5585942440 | MINISPLIT | MIRAGE | EXF121C | EXF121C9041902240 | 12,000 BTU/H | 1 | 2 | 5
2 | NTIMB002202 | NAYARIT | HOSPITAL INTEGRAL PUENTE DE CAMOTLAN | JOSE MARIA MORELOS 2 COLONIA UNIVERSIDAD, CP. 63590 PUENTE DE CAMOTLAN LA YESCA NAYARIT | CONSERVACION Y MANTENIMIENTO | EMILIO CRUZ TOMAS RIVAS CERVANTES | JEFE DE SERVICIOS ADMINISTRATIVOS Y FINANZAS | emilio.rivas@imssbienestar.gob.mx | 5585942440 | MINISPLIT | MIRAGE | EXF121C | EXF121C9041902621 | 12,000 BTU/H | 1 | 2 | 5
2 | NTIMB002202 | NAYARIT | HOSPITAL INTEGRAL PUENTE DE CAMOTLAN | JOSE MARIA MORELOS 2 COLONIA UNIVERSIDAD, CP. 63590 PUENTE DE CAMOTLAN LA YESCA NAYARIT | CONSERVACION Y MANTENIMIENTO | EMILIO CRUZ TOMAS RIVAS CERVANTES | JEFE DE SERVICIOS ADMINISTRATIVOS Y FINANZAS | emilio.rivas@imssbienestar.gob.mx | 5585942440 | MINISPLIT | MIRAGE | EXF121C | EXF121C9041902634 | 12,000 BTU/H | 1 | 2 | 5
2 | NTIMB002202 | NAYARIT | HOSPITAL INTEGRAL PUENTE DE CAMOTLAN | JOSE MARIA MORELOS 2 COLONIA UNIVERSIDAD, CP. 63590 PUENTE DE CAMOTLAN LA YESCA NAYARIT | CONSERVACION Y MANTENIMIENTO | EMILIO CRUZ TOMAS RIVAS CERVANTES | JEFE DE SERVICIOS ADMINISTRATIVOS Y FINANZAS | emilio.rivas@imssbienestar.gob.mx | 5585942440 | MINISPLIT | MIRAGE | EXF120E | EXF120E44082357712 | 12,000 BTU/H | 1 | 2 | 5
2 | NTIMB002202 | NAYARIT | HOSPITAL INTEGRAL PUENTE DE CAMOTLAN | JOSE MARIA MORELOS 2 COLONIA UNIVERSIDAD, CP. 63590 PUENTE DE CAMOTLAN LA YESCA NAYARIT | CONSERVACION Y MANTENIMIENTO | EMILIO CRUZ TOMAS RIVAS CERVANTES | JEFE DE SERVICIOS ADMINISTRATIVOS Y FINANZAS | emilio.rivas@imssbienestar.gob.mx | 5585942440 | MINISPLIT | MIRAGE | EWF121C | EWF121C9041900596 | 12,000 BTU/H | 1 | 2 | 5
2 | NTIMB002202 | NAYARIT | HOSPITAL INTEGRAL PUENTE DE CAMOTLAN | JOSE MARIA MORELOS 2 COLONIA UNIVERSIDAD, CP. 63590 PUENTE DE CAMOTLAN LA YESCA NAYARIT | CONSERVACION Y MANTENIMIENTO | EMILIO CRUZ TOMAS RIVAS CERVANTES | JEFE DE SERVICIOS ADMINISTRATIVOS Y FINANZAS | emilio.rivas@imssbienestar.gob.mx | 5585942440 | MINISPLIT | MIRAGE | EWF121C | EWF121C9041902493 | 12,000 BTU/H | 1 | 2 | 5
2 | NTIMB002202 | NAYARIT | HOSPITAL INTEGRAL PUENTE DE CAMOTLAN | JOSE MARIA MORELOS 2 COLONIA UNIVERSIDAD, CP. 63590 PUENTE DE CAMOTLAN LA YESCA NAYARIT | CONSERVACION Y MANTENIMIENTO | EMILIO CRUZ TOMAS RIVAS CERVANTES | JEFE DE SERVICIOS ADMINISTRATIVOS Y FINANZAS | emilio.rivas@imssbienestar.gob.mx | 5585942440 | MINISPLIT | MIRAGE | EWF120E | EWF120E44082357700 | 12,000 BTU/H | 1 | 2 | 5
2 | NTIMB002202 | NAYARIT | HOSPITAL INTEGRAL PUENTE DE CAMOTLAN | JOSE MARIA MORELOS 2 COLONIA UNIVERSIDAD, CP. 63590 PUENTE DE CAMOTLAN LA YESCA NAYARIT | CONSERVACION Y MANTENIMIENTO | EMILIO CRUZ TOMAS RIVAS CERVANTES | JEFE DE SERVICIOS ADMINISTRATIVOS Y FINANZAS | emilio.rivas@imssbienestar.gob.mx | 5585942440 | MINISPLIT | MIRAGE | EJF121T | EJF121T7041901258 | 12,000 BTU/H | 1 | 2 | 5
2 | NTIMB002202 | NAYARIT | HOSPITAL INTEGRAL PUENTE DE CAMOTLAN | JOSE MARIA MORELOS 2 COLONIA UNIVERSIDAD, CP. 63590 PUENTE DE CAMOTLAN LA YESCA NAYARIT | CONSERVACION Y MANTENIMIENTO | EMILIO CRUZ TOMAS RIVAS CERVANTES | JEFE DE SERVICIOS ADMINISTRATIVOS Y FINANZAS | emilio.rivas@imssbienestar.gob.mx | 5585942440 | MINISPLIT | MIRAGE | CJF121T | CJF121T7041901566 | 12,000 BTU/H | 1 | 2 | 5
2 | NTIMB002202 | NAYARIT | HOSPITAL INTEGRAL PUENTE DE CAMOTLAN | JOSE MARIA MORELOS 2 COLONIA UNIVERSIDAD, CP. 63590 PUENTE DE CAMOTLAN LA YESCA NAYARIT | CONSERVACION Y MANTENIMIENTO | EMILIO CRUZ TOMAS RIVAS CERVANTES | JEFE DE SERVICIOS ADMINISTRATIVOS Y FINANZAS | emilio.rivas@imssbienestar.gob.mx | 5585942440 | MINISPLIT | MIRAGE | EJF121T | EJF121T7041900495 | 12,000 BTU/H | 1 | 2 | 5
2 | NTIMB002202 | NAYARIT | HOSPITAL INTEGRAL PUENTE DE CAMOTLAN | JOSE MARIA MORELOS 2 COLONIA UNIVERSIDAD, CP. 63590 PUENTE DE CAMOTLAN LA YESCA NAYARIT | CONSERVACION Y MANTENIMIENTO | EMILIO CRUZ TOMAS RIVAS CERVANTES | JEFE DE SERVICIOS ADMINISTRATIVOS Y FINANZAS | emilio.rivas@imssbienestar.gob.mx | 5585942440 | MINISPLIT | MIRAGE | EWF120E | EWF120E44082357707 | 12,000 BTU/H | 1 | 2 | 5
2 | NTIMB002202 | NAYARIT | HOSPITAL INTEGRAL PUENTE DE CAMOTLAN | JOSE MARIA MORELOS 2 COLONIA UNIVERSIDAD, CP. 63590 PUENTE DE CAMOTLAN LA YESCA NAYARIT | CONSERVACION Y MANTENIMIENTO | EMILIO CRUZ TOMAS RIVAS CERVANTES | JEFE DE SERVICIOS ADMINISTRATIVOS Y FINANZAS | emilio.rivas@imssbienestar.gob.mx | 5585942440 | MINISPLIT | MIRAGE | CVF261D | CVF261D9082301300 | 12,000 BTU/H | 1 | 2 | 5
2 | NTIMB002202 | NAYARIT | HOSPITAL INTEGRAL PUENTE DE CAMOTLAN | JOSE MARIA MORELOS 2 COLONIA UNIVERSIDAD, CP. 63590 PUENTE DE CAMOTLAN LA YESCA NAYARIT | CONSERVACION Y MANTENIMIENTO | EMILIO CRUZ TOMAS RIVAS CERVANTES | JEFE DE SERVICIOS ADMINISTRATIVOS Y FINANZAS | emilio.rivas@imssbienestar.gob.mx | 5585942440 | MINISPLIT | MIRAGE | EXF121F | EXF121F7041802759 | 12,000 BTU/H | 1 | 2 | 5
2 | NTIMB002202 | NAYARIT | HOSPITAL INTEGRAL PUENTE DE CAMOTLAN | JOSE MARIA MORELOS 2 COLONIA UNIVERSIDAD, CP. 63590 PUENTE DE CAMOTLAN LA YESCA NAYARIT | CONSERVACION Y MANTENIMIENTO | EMILIO CRUZ TOMAS RIVAS CERVANTES | JEFE DE SERVICIOS ADMINISTRATIVOS Y FINANZAS | emilio.rivas@imssbienestar.gob.mx | 5585942440 | MINISPLIT | MIRAGE | CJF121T | CJF121T7041901094 | 12,000 BTU/H | 1 | 2 | 5
2 | NTIMB002202 | NAYARIT | HOSPITAL INTEGRAL PUENTE DE CAMOTLAN | JOSE MARIA MORELOS 2 COLONIA UNIVERSIDAD, CP. 63590 PUENTE DE CAMOTLAN LA YESCA NAYARIT | CONSERVACION Y MANTENIMIENTO | EMILIO CRUZ TOMAS RIVAS CERVANTES | JEFE DE SERVICIOS ADMINISTRATIVOS Y FINANZAS | emilio.rivas@imssbienestar.gob.mx | 5585942440 | MINISPLIT | MIRAGE | EWF120E | EWF120E44082357709 | 12,000 BTU/H | 1 | 2 | 5
2 | NTIMB002202 | NAYARIT | HOSPITAL INTEGRAL PUENTE DE CAMOTLAN | JOSE MARIA MORELOS 2 COLONIA UNIVERSIDAD, CP. 63590 PUENTE DE CAMOTLAN LA YESCA NAYARIT | CONSERVACION Y MANTENIMIENTO | EMILIO CRUZ TOMAS RIVAS CERVANTES | JEFE DE SERVICIOS ADMINISTRATIVOS Y FINANZAS | emilio.rivas@imssbienestar.gob.mx | 5585942440 | AIRE ACONDICIONADO | YORK | TSC048A3E0A2B | 741102614L | 5 TONELADAS | 1 | 2 | 5
2 | NTIMB002202 | NAYARIT | HOSPITAL INTEGRAL PUENTE DE CAMOTLAN | JOSE MARIA MORELOS 2 COLONIA UNIVERSIDAD, CP. 63590 PUENTE DE CAMOTLAN LA YESCA NAYARIT | CONSERVACION Y MANTENIMIENTO | EMILIO CRUZ TOMAS RIVAS CERVANTES | JEFE DE SERVICIOS ADMINISTRATIVOS Y FINANZAS | emilio.rivas@imssbienestar.gob.mx | 5585942440 | AIRE ACONDICIONADO | YORK | TSC048A3E0A2A | 735101404L | 5 TONELADAS | 1 | 2 | 5
2 | NTIMB002202 | NAYARIT | HOSPITAL INTEGRAL PUENTE DE CAMOTLAN | JOSE MARIA MORELOS 2 COLONIA UNIVERSIDAD, CP. 63590 PUENTE DE CAMOTLAN LA YESCA NAYARIT | CONSERVACION Y MANTENIMIENTO | EMILIO CRUZ TOMAS RIVAS CERVANTES | JEFE DE SERVICIOS ADMINISTRATIVOS Y FINANZAS | emilio.rivas@imssbienestar.gob.mx | 5585942440 | AIRE ACONDICIONADO | YORK | TSC048A3EDA2A | 737108618L | 5 TONELADAS | 1 | 2 | 5
sur | NTIMB002523 | NAYARIT | HOSPITAL BASICO COMUNITARIO DE TONDOROQUE | PROLONGACION SAN VICENTE SIN NUMERO COL. FLAMINGOS PONTOROQUE,NAY. | CONSERVACION Y MANTENIMIENTO | EMILIO CRUZ TOMAS RIVAS CERVANTES | JEFE DE SERVICIOS ADMINISTRATIVOS Y FINANZAS | emilio.rivas@imssbienestar.gob.mx | 5585942440 | Minisplit | YORK | YHEA12FS-ADK | 213401079091200199 | 1 TONELADA | 1 | 2 | 5
sur | NTIMB002523 | NAYARIT | HOSPITAL BASICO COMUNITARIO DE TONDOROQUE | PROLONGACION SAN VICENTE SIN NUMERO COL. FLAMINGOS PONTOROQUE,NAY. | CONSERVACION Y MANTENIMIENTO | EMILIO CRUZ TOMAS RIVAS CERVANTES | JEFE DE SERVICIOS ADMINISTRATIVOS Y FINANZAS | emilio.rivas@imssbienestar.gob.mx | 5585942440 | Minisplit | MIRAGE | EDF121T | EDF121T5140503736 | 1 TONELADA | 1 | 2 | 5
sur | NTIMB002523 | NAYARIT | HOSPITAL BASICO COMUNITARIO DE TONDOROQUE | PROLONGACION SAN VICENTE SIN NUMERO COL. FLAMINGOS PONTOROQUE,NAY. | CONSERVACION Y MANTENIMIENTO | EMILIO CRUZ TOMAS RIVAS CERVANTES | JEFE DE SERVICIOS ADMINISTRATIVOS Y FINANZAS | emilio.rivas@imssbienestar.gob.mx | 5585942440 | Minisplit | MIRAGE | EDF121T | EDF121T5140408105 | 1 TONELADA | 1 | 2 | 5
sur | NTIMB002523 | NAYARIT | HOSPITAL BASICO COMUNITARIO DE TONDOROQUE | PROLONGACION SAN VICENTE SIN NUMERO COL. FLAMINGOS PONTOROQUE,NAY. | CONSERVACION Y MANTENIMIENTO | EMILIO CRUZ TOMAS RIVAS CERVANTES | JEFE DE SERVICIOS ADMINISTRATIVOS Y FINANZAS | emilio.rivas@imssbienestar.gob.mx | 5585942440 | Minisplit | YORK | YHEA12FS-ADK | 213401079091200078 | 1 TONELADA | 1 | 2 | 5
sur | NTIMB002523 | NAYARIT | HOSPITAL BASICO COMUNITARIO DE TONDOROQUE | PROLONGACION SAN VICENTE SIN NUMERO COL. FLAMINGOS PONTOROQUE,NAY. | CONSERVACION Y MANTENIMIENTO | EMILIO CRUZ TOMAS RIVAS CERVANTES | JEFE DE SERVICIOS ADMINISTRATIVOS Y FINANZAS | emilio.rivas@imssbienestar.gob.mx | 5585942440 | Minisplit | YORK | YHEA12FS-ADK | 213401079091200092 | 1 TONELADA | 1 | 2 | 5
sur | NTIMB002523 | NAYARIT | HOSPITAL BASICO COMUNITARIO DE TONDOROQUE | PROLONGACION SAN VICENTE SIN NUMERO COL. FLAMINGOS PONTOROQUE,NAY. | CONSERVACION Y MANTENIMIENTO | EMILIO CRUZ TOMAS RIVAS CERVANTES | JEFE DE SERVICIOS ADMINISTRATIVOS Y FINANZAS | emilio.rivas@imssbienestar.gob.mx | 5585942440 | Minisplit | MIRAGE | EDF121T | EDF121T5140409669 | 1 TONELADA | 1 | 2 | 5
sur | NTIMB002523 | NAYARIT | HOSPITAL BASICO COMUNITARIO DE TONDOROQUE | PROLONGACION SAN VICENTE SIN NUMERO COL. FLAMINGOS PONTOROQUE,NAY. | CONSERVACION Y MANTENIMIENTO | EMILIO CRUZ TOMAS RIVAS CERVANTES | JEFE DE SERVICIOS ADMINISTRATIVOS Y FINANZAS | emilio.rivas@imssbienestar.gob.mx | 5585942440 | Minisplit | MIRAGE | EDF121T | EDF121T5140408142 | 1 TONELADA | 1 | 2 | 5
sur | NTIMB002523 | NAYARIT | HOSPITAL BASICO COMUNITARIO DE TONDOROQUE | PROLONGACION SAN VICENTE SIN NUMERO COL. FLAMINGOS PONTOROQUE,NAY. | CONSERVACION Y MANTENIMIENTO | EMILIO CRUZ TOMAS RIVAS CERVANTES | JEFE DE SERVICIOS ADMINISTRATIVOS Y FINANZAS | emilio.rivas@imssbienestar.gob.mx | 5585942440 | Minisplit | MIRAGE | EXF121D | EXF121D8041301086 | 1 TONELADA | 1 | 2 | 5
sur | NTIMB002523 | NAYARIT | HOSPITAL BASICO COMUNITARIO DE TONDOROQUE | PROLONGACION SAN VICENTE SIN NUMERO COL. FLAMINGOS PONTOROQUE,NAY. | CONSERVACION Y MANTENIMIENTO | EMILIO CRUZ TOMAS RIVAS CERVANTES | JEFE DE SERVICIOS ADMINISTRATIVOS Y FINANZAS | emilio.rivas@imssbienestar.gob.mx | 5585942440 | Minisplit | YORK | YHEA12FS-ADK | 213401079091200093 | 1 TONELADA | 1 | 2 | 5
sur | NTIMB002523 | NAYARIT | HOSPITAL BASICO COMUNITARIO DE TONDOROQUE | PROLONGACION SAN VICENTE SIN NUMERO COL. FLAMINGOS PONTOROQUE,NAY. | CONSERVACION Y MANTENIMIENTO | EMILIO CRUZ TOMAS RIVAS CERVANTES | JEFE DE SERVICIOS ADMINISTRATIVOS Y FINANZAS | emilio.rivas@imssbienestar.gob.mx | 5585942440 | Minisplit | YORK | YHEA12FS-ADK | 213401079091200041 | 1 TONELADA | 1 | 2 | 5
sur | NTIMB002523 | NAYARIT | HOSPITAL BASICO COMUNITARIO DE TONDOROQUE | PROLONGACION SAN VICENTE SIN NUMERO COL. FLAMINGOS PONTOROQUE,NAY. | CONSERVACION Y MANTENIMIENTO | EMILIO CRUZ TOMAS RIVAS CERVANTES | JEFE DE SERVICIOS ADMINISTRATIVOS Y FINANZAS | emilio.rivas@imssbienestar.gob.mx | 5585942440 | Minisplit | YORK | YHEA12FS-ADK | 213401079091200096 | 1 TONELADA | 1 | 2 | 5
sur | NTIMB002523 | NAYARIT | HOSPITAL BASICO COMUNITARIO DE TONDOROQUE | PROLONGACION SAN VICENTE SIN NUMERO COL. FLAMINGOS PONTOROQUE,NAY. | CONSERVACION Y MANTENIMIENTO | EMILIO CRUZ TOMAS RIVAS CERVANTES | JEFE DE SERVICIOS ADMINISTRATIVOS Y FINANZAS | emilio.rivas@imssbienestar.gob.mx | 5585942440 | Minisplit | MIRAGE | EHF261P | EHF261P9061600783 | 2 TONELADAS | 1 | 2 | 5
sur | NTIMB002523 | NAYARIT | HOSPITAL BASICO COMUNITARIO DE TONDOROQUE | PROLONGACION SAN VICENTE SIN NUMERO COL. FLAMINGOS PONTOROQUE,NAY. | CONSERVACION Y MANTENIMIENTO | EMILIO CRUZ TOMAS RIVAS CERVANTES | JEFE DE SERVICIOS ADMINISTRATIVOS Y FINANZAS | emilio.rivas@imssbienestar.gob.mx | 5585942440 | Minisplit | YORK | YHEA12FS-ADK | 213401079091200113 | 1 TONELADA | 1 | 2 | 5
sur | NTIMB002523 | NAYARIT | HOSPITAL BASICO COMUNITARIO DE TONDOROQUE | PROLONGACION SAN VICENTE SIN NUMERO COL. FLAMINGOS PONTOROQUE,NAY. | CONSERVACION Y MANTENIMIENTO | EMILIO CRUZ TOMAS RIVAS CERVANTES | JEFE DE SERVICIOS ADMINISTRATIVOS Y FINANZAS | emilio.rivas@imssbienestar.gob.mx | 5585942440 | Minisplit | YORK | YHEA12FS-ADK | 213401079091200035 | 1 TONELADA | 1 | 2 | 5
sur | NTIMB002523 | NAYARIT | HOSPITAL BASICO COMUNITARIO DE TONDOROQUE | PROLONGACION SAN VICENTE SIN NUMERO COL. FLAMINGOS PONTOROQUE,NAY. | CONSERVACION Y MANTENIMIENTO | EMILIO CRUZ TOMAS RIVAS CERVANTES | JEFE DE SERVICIOS ADMINISTRATIVOS Y FINANZAS | emilio.rivas@imssbienestar.gob.mx | 5585942440 | Minisplit | MIRAGE | ELF121D | ELF121D7092121289 | 1 TONELADA | 1 | 2 | 5
sur | NTIMB002523 | NAYARIT | HOSPITAL BASICO COMUNITARIO DE TONDOROQUE | PROLONGACION SAN VICENTE SIN NUMERO COL. FLAMINGOS PONTOROQUE,NAY. | CONSERVACION Y MANTENIMIENTO | EMILIO CRUZ TOMAS RIVAS CERVANTES | JEFE DE SERVICIOS ADMINISTRATIVOS Y FINANZAS | emilio.rivas@imssbienestar.gob.mx | 5585942440 | Minisplit | YORK | YHEA12FS-ADK | 213401079091200048 | 1 TONELADA | 1 | 2 | 5
sur | NTIMB002523 | NAYARIT | HOSPITAL BASICO COMUNITARIO DE TONDOROQUE | PROLONGACION SAN VICENTE SIN NUMERO COL. FLAMINGOS PONTOROQUE,NAY. | CONSERVACION Y MANTENIMIENTO | EMILIO CRUZ TOMAS RIVAS CERVANTES | JEFE DE SERVICIOS ADMINISTRATIVOS Y FINANZAS | emilio.rivas@imssbienestar.gob.mx | 5585942440 | Minisplit | YORK | YHEA12FS-ADK | 213401079091200109 | 1 TONELADA | 1 | 2 | 5
sur | NTIMB002523 | NAYARIT | HOSPITAL BASICO COMUNITARIO DE TONDOROQUE | PROLONGACION SAN VICENTE SIN NUMERO COL. FLAMINGOS PONTOROQUE,NAY. | CONSERVACION Y MANTENIMIENTO | EMILIO CRUZ TOMAS RIVAS CERVANTES | JEFE DE SERVICIOS ADMINISTRATIVOS Y FINANZAS | emilio.rivas@imssbienestar.gob.mx | 5585942440 | Minisplit | YORK | YHEA12FS-ADK | 213401079091200103 | 1 TONELADA | 1 | 2 | 5
sur | NTIMB002523 | NAYARIT | HOSPITAL BASICO COMUNITARIO DE TONDOROQUE | PROLONGACION SAN VICENTE SIN NUMERO COL. FLAMINGOS PONTOROQUE,NAY. | CONSERVACION Y MANTENIMIENTO | EMILIO CRUZ TOMAS RIVAS CERVANTES | JEFE DE SERVICIOS ADMINISTRATIVOS Y FINANZAS | emilio.rivas@imssbienestar.gob.mx | 5585942440 | Minisplit | YORK | TLEA24FS-ADR | 2176016770900054 | 1 TONELADA | 1 | 2 | 5
sur | NTIMB002523 | NAYARIT | HOSPITAL BASICO COMUNITARIO DE TONDOROQUE | PROLONGACION SAN VICENTE SIN NUMERO COL. FLAMINGOS PONTOROQUE,NAY. | CONSERVACION Y MANTENIMIENTO | EMILIO CRUZ TOMAS RIVAS CERVANTES | JEFE DE SERVICIOS ADMINISTRATIVOS Y FINANZAS | emilio.rivas@imssbienestar.gob.mx | 5585942440 | Minisplit | YORK | YHEA12FS-ADK | 2137401079091200114 | 1 TONELADA | 1 | 2 | 5
sur | NTIMB002523 | NAYARIT | HOSPITAL BASICO COMUNITARIO DE TONDOROQUE | PROLONGACION SAN VICENTE SIN NUMERO COL. FLAMINGOS PONTOROQUE,NAY. | CONSERVACION Y MANTENIMIENTO | EMILIO CRUZ TOMAS RIVAS CERVANTES | JEFE DE SERVICIOS ADMINISTRATIVOS Y FINANZAS | emilio.rivas@imssbienestar.gob.mx | 5585942440 | MINISPLIT | MIRAGE | SIN INFORMACION | SIN INFORMACION | 1 TONELADA | 1 | 2 | 5
sur | NTIMB002523 | NAYARIT | HOSPITAL BASICO COMUNITARIO DE TONDOROQUE | PROLONGACION SAN VICENTE SIN NUMERO COL. FLAMINGOS PONTOROQUE,NAY. | CONSERVACION Y MANTENIMIENTO | EMILIO CRUZ TOMAS RIVAS CERVANTES | JEFE DE SERVICIOS ADMINISTRATIVOS Y FINANZAS | emilio.rivas@imssbienestar.gob.mx | 5585942440 | Minisplit | MIRAGE | SIN INFORMACION | SIN INFORMACION | 2 TONELADAS | 1 | 2 | 5
sur | NTIMB002523 | NAYARIT | HOSPITAL BASICO COMUNITARIO DE TONDOROQUE | PROLONGACION SAN VICENTE SIN NUMERO COL. FLAMINGOS PONTOROQUE,NAY. | CONSERVACION Y MANTENIMIENTO | EMILIO CRUZ TOMAS RIVAS CERVANTES | JEFE DE SERVICIOS ADMINISTRATIVOS Y FINANZAS | emilio.rivas@imssbienestar.gob.mx | 5585942440 | AIRE ACONDICIONADO DE PAQUETE | SIN INFORMACION | SIN INFORMACION | SIN INFORMACION | 10 TONELADAS | 1 | 2 | 5
sur | NTIMB002523 | NAYARIT | HOSPITAL BASICO COMUNITARIO DE TONDOROQUE | PROLONGACION SAN VICENTE SIN NUMERO COL. FLAMINGOS PONTOROQUE,NAY. | CONSERVACION Y MANTENIMIENTO | EMILIO CRUZ TOMAS RIVAS CERVANTES | JEFE DE SERVICIOS ADMINISTRATIVOS Y FINANZAS | emilio.rivas@imssbienestar.gob.mx | 5585942440 | AIRE ACONDICIONADO DE PAQUETE | SIN INFORMACION | SIN INFORMACION | SIN INFORMACION | 10 TONELADAS | 1 | 2 | 5
sur | NTIMB002523 | NAYARIT | HOSPITAL BASICO COMUNITARIO DE TONDOROQUE | PROLONGACION SAN VICENTE SIN NUMERO COL. FLAMINGOS PONTOROQUE,NAY. | CONSERVACION Y MANTENIMIENTO | EMILIO CRUZ TOMAS RIVAS CERVANTES | JEFE DE SERVICIOS ADMINISTRATIVOS Y FINANZAS | emilio.rivas@imssbienestar.gob.mx | 5585942440 | AIRE ACONDICIONADO DE PAQUETE | SIN INFORMACION | SIN INFORMACION | SIN INFORMACION | 15 TONELADAS | 1 | 2 | 5
sur | NTIMB002523 | NAYARIT | HOSPITAL BASICO COMUNITARIO DE TONDOROQUE | PROLONGACION SAN VICENTE SIN NUMERO COL. FLAMINGOS PONTOROQUE,NAY. | CONSERVACION Y MANTENIMIENTO | EMILIO CRUZ TOMAS RIVAS CERVANTES | JEFE DE SERVICIOS ADMINISTRATIVOS Y FINANZAS | emilio.rivas@imssbienestar.gob.mx | 5585942440 | AIRE ACONDICIONADO DIVIDIDO | TRANE | CSAA006UAA00 | K10C29579 | 15 TONELADAS | 1 | 2 | 5
sur | NTIMB002523 | NAYARIT | HOSPITAL BASICO COMUNITARIO DE TONDOROQUE | PROLONGACION SAN VICENTE SIN NUMERO COL. FLAMINGOS PONTOROQUE,NAY. | CONSERVACION Y MANTENIMIENTO | EMILIO CRUZ TOMAS RIVAS CERVANTES | JEFE DE SERVICIOS ADMINISTRATIVOS Y FINANZAS | emilio.rivas@imssbienestar.gob.mx | 5585942440 | AIRE ACONDICIONADO DIVIDIDO | TRANE | CSAA006UAA00 | SIN INFORMACION | 15 TONELADAS | 1 | 2 | 5
sur | NTIMB002523 | NAYARIT | HOSPITAL BASICO COMUNITARIO DE TONDOROQUE | PROLONGACION SAN VICENTE SIN NUMERO COL. FLAMINGOS PONTOROQUE,NAY. | CONSERVACION Y MANTENIMIENTO | EMILIO CRUZ TOMAS RIVAS CERVANTES | JEFE DE SERVICIOS ADMINISTRATIVOS Y FINANZAS | emilio.rivas@imssbienestar.gob.mx | 5585942440 | AIRE ACONDICIONADO DIVIDIDO | TRANE | CSAA006UAA00 | K10C29567 | 15 TONELADAS | 1 | 2 | 5
sur | NTIMB002523 | NAYARIT | HOSPITAL BASICO COMUNITARIO DE TONDOROQUE | PROLONGACION SAN VICENTE SIN NUMERO COL. FLAMINGOS PONTOROQUE,NAY. | CONSERVACION Y MANTENIMIENTO | EMILIO CRUZ TOMAS RIVAS CERVANTES | JEFE DE SERVICIOS ADMINISTRATIVOS Y FINANZAS | emilio.rivas@imssbienestar.gob.mx | 5585942440 | AIRE ACONDICIONADO DIVIDIDO | TRANE | CSAA006UAA00 | K10C29575 | 15 TONELADAS | 1 | 2 | 5
III | NTIMB001724 | NAYARIT | HOSPITAL GENERAL SANTIAGO IXCUINTLA | LUIS FIGUEROA 115 C.P. 63300 SANTIAGO IXCUINTLA NAYARIT | CONSERVACIÓN Y MANTENIMIENTO | EMILIO CRUZ TOMAS RIVAS CERVANTES | JEFE DE SERVICIOS ADMINISTRATIVOS Y FINANZAS | emilio.rivas@imssbienestar.gob.mx | 5585942440 | UNIDAD MINISPLIT CONSERVACIÓN | MIDEA | M-12CDA | S/N | 1 TONELADA | 1 | 2 | 5
III | NTIMB001724 | NAYARIT | HOSPITAL GENERAL SANTIAGO IXCUINTLA | LUIS FIGUEROA 115 C.P. 63300 SANTIAGO IXCUINTLA NAYARIT | CONSERVACIÓN Y MANTENIMIENTO | EMILIO CRUZ TOMAS RIVAS CERVANTES | JEFE DE SERVICIOS ADMINISTRATIVOS Y FINANZAS | emilio.rivas@imssbienestar.gob.mx | 5585942440 | UNIDAD MINISPLIT ALMACEN | MIRAGE | CXF261D | 63229951688 | 2 TONELADAS | 1 | 2 | 5
III | NTIMB001724 | NAYARIT | HOSPITAL GENERAL SANTIAGO IXCUINTLA | LUIS FIGUEROA 115 C.P. 63300 SANTIAGO IXCUINTLA NAYARIT | CONSERVACIÓN Y MANTENIMIENTO | EMILIO CRUZ TOMAS RIVAS CERVANTES | JEFE DE SERVICIOS ADMINISTRATIVOS Y FINANZAS | emilio.rivas@imssbienestar.gob.mx | 5585942440 | UNIDAD MINISPLIT RESIDENCIAS | MIRAGE | S/N | CLF121D7112100177 | 1 TONELADA | 1 | 2 | 5
III | NTIMB001724 | NAYARIT | HOSPITAL GENERAL SANTIAGO IXCUINTLA | LUIS FIGUEROA 115 C.P. 63300 SANTIAGO IXCUINTLA NAYARIT | CONSERVACIÓN Y MANTENIMIENTO | EMILIO CRUZ TOMAS RIVAS CERVANTES | JEFE DE SERVICIOS ADMINISTRATIVOS Y FINANZAS | emilio.rivas@imssbienestar.gob.mx | 5585942440 | UNIDAD MINISPLIT RESIDENCIAS | MIRAGE | S/N | S/N | 1 TONELADA | 1 | 2 | 5
III | NTIMB001724 | NAYARIT | HOSPITAL GENERAL SANTIAGO IXCUINTLA | LUIS FIGUEROA 115 C.P. 63300 SANTIAGO IXCUINTLA NAYARIT | CONSERVACIÓN Y MANTENIMIENTO | EMILIO CRUZ TOMAS RIVAS CERVANTES | JEFE DE SERVICIOS ADMINISTRATIVOS Y FINANZAS | emilio.rivas@imssbienestar.gob.mx | 5585942440 | UNIDAD MINISPLIT RESIDENCIAS | MIRAGE | S/N | S/N | 1 TONELADA | 1 | 2 | 5
III | NTIMB001724 | NAYARIT | HOSPITAL GENERAL SANTIAGO IXCUINTLA | LUIS FIGUEROA 115 C.P. 63300 SANTIAGO IXCUINTLA NAYARIT | CONSERVACIÓN Y MANTENIMIENTO | EMILIO CRUZ TOMAS RIVAS CERVANTES | JEFE DE SERVICIOS ADMINISTRATIVOS Y FINANZAS | emilio.rivas@imssbienestar.gob.mx | 5585942440 | UNIDAD DE AIRE ACONDICIONADO PAQUETE HOSPITALIZACIÓN | ICP | CAS181HAA0A00AA | P174935562 | 15 TONELADAS | 1 | 2 | 5
III | NTIMB001724 | NAYARIT | HOSPITAL GENERAL SANTIAGO IXCUINTLA | LUIS FIGUEROA 115 C.P. 63300 SANTIAGO IXCUINTLA NAYARIT | CONSERVACIÓN Y MANTENIMIENTO | EMILIO CRUZ TOMAS RIVAS CERVANTES | JEFE DE SERVICIOS ADMINISTRATIVOS Y FINANZAS | emilio.rivas@imssbienestar.gob.mx | 5585942440 | UNIDAD DE AIRE ACONDICIONADO PAQUETE HOSPITALIZACIÓN | ICP | CAS181HAA0A00AA | P172330445 | 15 TONELADAS | 1 | 2 | 5
III | NTIMB001724 | NAYARIT | HOSPITAL GENERAL SANTIAGO IXCUINTLA | LUIS FIGUEROA 115 C.P. 63300 SANTIAGO IXCUINTLA NAYARIT | CONSERVACIÓN Y MANTENIMIENTO | EMILIO CRUZ TOMAS RIVAS CERVANTES | JEFE DE SERVICIOS ADMINISTRATIVOS Y FINANZAS | emilio.rivas@imssbienestar.gob.mx | 5585942440 | UNIDAD MANEJADORA | YORK | SIN DATO | 0299159601010010101 | 40 TON | 1 | 2 | 5
III | NTIMB001724 | NAYARIT | HOSPITAL GENERAL SANTIAGO IXCUINTLA | LUIS FIGUEROA 115 C.P. 63300 SANTIAGO IXCUINTLA NAYARIT | CONSERVACIÓN Y MANTENIMIENTO | EMILIO CRUZ TOMAS RIVAS CERVANTES | JEFE DE SERVICIOS ADMINISTRATIVOS Y FINANZAS | emilio.rivas@imssbienestar.gob.mx | 5585942440 | UNIDAD DE AIRE ACONDICIONADO PAQUETE QUIROFANO | ICP | CAS181HAA0A00AA | P175136379 | 15 TONELADAS | 1 | 2 | 5
III | NTIMB001724 | NAYARIT | HOSPITAL GENERAL SANTIAGO IXCUINTLA | LUIS FIGUEROA 115 C.P. 63300 SANTIAGO IXCUINTLA NAYARIT | CONSERVACIÓN Y MANTENIMIENTO | EMILIO CRUZ TOMAS RIVAS CERVANTES | JEFE DE SERVICIOS ADMINISTRATIVOS Y FINANZAS | emilio.rivas@imssbienestar.gob.mx | 5585942440 | UNIDAD DE AIRE ACONDICIONADO PAQUETE QUIROFANO | ICP | CAS181HAA0A00AA | P172042102 | 15 TONELADAS | 1 | 2 | 5
III | NTIMB001724 | NAYARIT | HOSPITAL GENERAL SANTIAGO IXCUINTLA | LUIS FIGUEROA 115 C.P. 63300 SANTIAGO IXCUINTLA NAYARIT | CONSERVACIÓN Y MANTENIMIENTO | EMILIO CRUZ TOMAS RIVAS CERVANTES | JEFE DE SERVICIOS ADMINISTRATIVOS Y FINANZAS | emilio.rivas@imssbienestar.gob.mx | 5585942440 | UNIDAD MANEJADORA | YORK | SIN DATO | 0399167001010020101 | 40 TON | 1 | 2 | 5
III | NTIMB001724 | NAYARIT | HOSPITAL GENERAL SANTIAGO IXCUINTLA | LUIS FIGUEROA 115 C.P. 63300 SANTIAGO IXCUINTLA NAYARIT | CONSERVACIÓN Y MANTENIMIENTO | EMILIO CRUZ TOMAS RIVAS CERVANTES | JEFE DE SERVICIOS ADMINISTRATIVOS Y FINANZAS | emilio.rivas@imssbienestar.gob.mx | 5585942440 | UNIDAD DE AIRE ACONDICIONADO PAQUETE URGENCIAS | ICP | CAS241HAA0A00AA | P172734176 | 20 TONELADAS | 1 | 2 | 5
III | NTIMB001724 | NAYARIT | HOSPITAL GENERAL SANTIAGO IXCUINTLA | LUIS FIGUEROA 115 C.P. 63300 SANTIAGO IXCUINTLA NAYARIT | CONSERVACIÓN Y MANTENIMIENTO | EMILIO CRUZ TOMAS RIVAS CERVANTES | JEFE DE SERVICIOS ADMINISTRATIVOS Y FINANZAS | emilio.rivas@imssbienestar.gob.mx | 5585942440 | UNIDAD MANEJADORA | YORK | SIN DATO | 0399167001020010000 | 40 TON | 1 | 2 | 5
III | NTIMB001724 | NAYARIT | HOSPITAL GENERAL SANTIAGO IXCUINTLA | LUIS FIGUEROA 115 C.P. 63300 SANTIAGO IXCUINTLA NAYARIT | CONSERVACIÓN Y MANTENIMIENTO | EMILIO CRUZ TOMAS RIVAS CERVANTES | JEFE DE SERVICIOS ADMINISTRATIVOS Y FINANZAS | emilio.rivas@imssbienestar.gob.mx | 5585942440 | UNIDAD DE AIRE ACONDICIONADO PAQUETE SALA DE ESPERA DE URGENCIAS | ICP | RAS121H0AA0AAAA | P172834583 | 10 TONELADAS | 1 | 2 | 5
III | NTIMB001724 | NAYARIT | HOSPITAL GENERAL SANTIAGO IXCUINTLA | LUIS FIGUEROA 115 C.P. 63300 SANTIAGO IXCUINTLA NAYARIT | CONSERVACIÓN Y MANTENIMIENTO | EMILIO CRUZ TOMAS RIVAS CERVANTES | JEFE DE SERVICIOS ADMINISTRATIVOS Y FINANZAS | emilio.rivas@imssbienestar.gob.mx | 5585942440 | UNIDAD DE AIRE ACONDICIONADO PAQUETE COMEDOR | ICP | PAJ460000K000A1 | C173797043 | 5 TON | 1 | 2 | 5
III | NTIMB001724 | NAYARIT | HOSPITAL GENERAL SANTIAGO IXCUINTLA | LUIS FIGUEROA 115 C.P. 63300 SANTIAGO IXCUINTLA NAYARIT | CONSERVACIÓN Y MANTENIMIENTO | EMILIO CRUZ TOMAS RIVAS CERVANTES | JEFE DE SERVICIOS ADMINISTRATIVOS Y FINANZAS | emilio.rivas@imssbienestar.gob.mx | 5585942440 | UNIDAD DE AIRE ACONDICIONADO PAQUETE COCINA | ICP | PAJ460000K000A1 | C173797012 | 5 TON | 1 | 2 | 5
III | NTIMB001724 | NAYARIT | HOSPITAL GENERAL SANTIAGO IXCUINTLA | LUIS FIGUEROA 115 C.P. 63300 SANTIAGO IXCUINTLA NAYARIT | CONSERVACIÓN Y MANTENIMIENTO | EMILIO CRUZ TOMAS RIVAS CERVANTES | JEFE DE SERVICIOS ADMINISTRATIVOS Y FINANZAS | emilio.rivas@imssbienestar.gob.mx | 5585942440 | UNIDAD DE AIRE ACONDICIONADO PAQUETE ESPECIALIDADES | ICP | RAS180H0AA0AAAA | P173901492 | 15 TONELADAS | 1 | 2 | 5
III | NTIMB001724 | NAYARIT | HOSPITAL GENERAL SANTIAGO IXCUINTLA | LUIS FIGUEROA 115 C.P. 63300 SANTIAGO IXCUINTLA NAYARIT | CONSERVACIÓN Y MANTENIMIENTO | EMILIO CRUZ TOMAS RIVAS CERVANTES | JEFE DE SERVICIOS ADMINISTRATIVOS Y FINANZAS | emilio.rivas@imssbienestar.gob.mx | 5585942440 | UNIDAD DE AIRE ACONDICIONADO PAQUETE SALA DE ESPERA CONSULTA EXTERNA | ICP | RAS240H0AA0AAAA | P165121678 | 20 TONELADAS | 1 | 2 | 5
III | NTIMB001724 | NAYARIT | HOSPITAL GENERAL SANTIAGO IXCUINTLA | LUIS FIGUEROA 115 C.P. 63300 SANTIAGO IXCUINTLA NAYARIT | CONSERVACIÓN Y MANTENIMIENTO | EMILIO CRUZ TOMAS RIVAS CERVANTES | JEFE DE SERVICIOS ADMINISTRATIVOS Y FINANZAS | emilio.rivas@imssbienestar.gob.mx | 5585942440 | UNIDAD DE AIRE ACONDICIONADO PAQUETE AULA DE USOS MULTIPLES | ICP | RAS121H0AA0AAA | P172834579 | 10 TONELADAS | 1 | 2 | 5
III | NTIMB001724 | NAYARIT | HOSPITAL GENERAL SANTIAGO IXCUINTLA | LUIS FIGUEROA 115 C.P. 63300 SANTIAGO IXCUINTLA NAYARIT | CONSERVACIÓN Y MANTENIMIENTO | EMILIO CRUZ TOMAS RIVAS CERVANTES | JEFE DE SERVICIOS ADMINISTRATIVOS Y FINANZAS | emilio.rivas@imssbienestar.gob.mx | 5585942440 | UNIDAD DE AIRE ACONDICIONADO PAQUETE ENSEÑANZA | ICP | PAJ460000K000A1 | C173796456 | 5 TON | 1 | 2 | 5
III | NTIMB001724 | NAYARIT | HOSPITAL GENERAL SANTIAGO IXCUINTLA | LUIS FIGUEROA 115 C.P. 63300 SANTIAGO IXCUINTLA NAYARIT | CONSERVACIÓN Y MANTENIMIENTO | EMILIO CRUZ TOMAS RIVAS CERVANTES | JEFE DE SERVICIOS ADMINISTRATIVOS Y FINANZAS | emilio.rivas@imssbienestar.gob.mx | 5585942440 | UNIDAD DE AIRE ACONDICIONADO PAQUETE DIRECCIÓN/ESTADISTICA | ICP | PAJ460000K000A1 | C173796454 | 5 TON | 1 | 2 | 5
III | NTIMB001724 | NAYARIT | HOSPITAL GENERAL SANTIAGO IXCUINTLA | LUIS FIGUEROA 115 C.P. 63300 SANTIAGO IXCUINTLA NAYARIT | CONSERVACIÓN Y MANTENIMIENTO | EMILIO CRUZ TOMAS RIVAS CERVANTES | JEFE DE SERVICIOS ADMINISTRATIVOS Y FINANZAS | emilio.rivas@imssbienestar.gob.mx | 5585942440 | UNIDAD DE AIRE ACONDICIONADO PAQUETE ARCHIVO | ICP | PAJ460000K000A1 | C173796455 | 5 TON | 1 | 2 | 5
III | NTIMB001724 | NAYARIT | HOSPITAL GENERAL SANTIAGO IXCUINTLA | LUIS FIGUEROA 115 C.P. 63300 SANTIAGO IXCUINTLA NAYARIT | CONSERVACIÓN Y MANTENIMIENTO | EMILIO CRUZ TOMAS RIVAS CERVANTES | JEFE DE SERVICIOS ADMINISTRATIVOS Y FINANZAS | emilio.rivas@imssbienestar.gob.mx | 5585942440 | UNIDAD DE AIRE ACONDICIONADO PAQUETE GOBIERNO | ICP | RAS121H0AA0AAAA | P172834456 | 10 TONELADAS | 1 | 2 | 5
III | NTIMB001724 | NAYARIT | HOSPITAL GENERAL SANTIAGO IXCUINTLA | LUIS FIGUEROA 115 C.P. 63300 SANTIAGO IXCUINTLA NAYARIT | CONSERVACIÓN Y MANTENIMIENTO | EMILIO CRUZ TOMAS RIVAS CERVANTES | JEFE DE SERVICIOS ADMINISTRATIVOS Y FINANZAS | emilio.rivas@imssbienestar.gob.mx | 5585942440 | UNIDAD DE AIRE ACONDICIONADO PAQUETE RX | ICP | PAJ460000K000A1 | C173797030 | 5 TON | 1 | 2 | 5
III | NTIMB001724 | NAYARIT | HOSPITAL GENERAL SANTIAGO IXCUINTLA | LUIS FIGUEROA 115 C.P. 63300 SANTIAGO IXCUINTLA NAYARIT | CONSERVACIÓN Y MANTENIMIENTO | EMILIO CRUZ TOMAS RIVAS CERVANTES | JEFE DE SERVICIOS ADMINISTRATIVOS Y FINANZAS | emilio.rivas@imssbienestar.gob.mx | 5585942440 | UNIDAD DE AIRE ACONDICIONADO PAQUETE LABORATORIO | ICP | RAS121H0AA0AAAA | P174331348 | 10 TONELADAS | 1 | 2 | 5
III | NTIMB001724 | NAYARIT | HOSPITAL GENERAL SANTIAGO IXCUINTLA | LUIS FIGUEROA 115 C.P. 63300 SANTIAGO IXCUINTLA NAYARIT | CONSERVACIÓN Y MANTENIMIENTO | EMILIO CRUZ TOMAS RIVAS CERVANTES | JEFE DE SERVICIOS ADMINISTRATIVOS Y FINANZAS | emilio.rivas@imssbienestar.gob.mx | 5585942440 | UNIDAD DE AIRE ACONDICIONADO PAQUETE BODEGA | ICP | RAS240H0AA0AAA | P173028686 | 20 TONELADAS | 1 | 2 | 5
III | NTIMB001724 | NAYARIT | HOSPITAL GENERAL SANTIAGO IXCUINTLA | LUIS FIGUEROA 115 C.P. 63300 SANTIAGO IXCUINTLA NAYARIT | CONSERVACIÓN Y MANTENIMIENTO | EMILIO CRUZ TOMAS RIVAS CERVANTES | JEFE DE SERVICIOS ADMINISTRATIVOS Y FINANZAS | emilio.rivas@imssbienestar.gob.mx | 5585942440 | UNIDAD DE AIRE ACONDICIONADO PAQUETE RPBI | ICP | PAJ460000K000A1 | C174995486 | 5 TON | 1 | 2 | 5
III | NTIMB001724 | NAYARIT | HOSPITAL GENERAL SANTIAGO IXCUINTLA | LUIS FIGUEROA 115 C.P. 63300 SANTIAGO IXCUINTLA NAYARIT | CONSERVACIÓN Y MANTENIMIENTO | EMILIO CRUZ TOMAS RIVAS CERVANTES | JEFE DE SERVICIOS ADMINISTRATIVOS Y FINANZAS | emilio.rivas@imssbienestar.gob.mx | 5585942440 | UNIDAD DE AIRE ACONDICIONADO PAQUETE FARMACIA | ICP | PAJ460000K000A1 | C173797014 | 5 TON | 1 | 2 | 5
III | NTIMB001724 | NAYARIT | HOSPITAL GENERAL SANTIAGO IXCUINTLA | LUIS FIGUEROA 115 C.P. 63300 SANTIAGO IXCUINTLA NAYARIT | CONSERVACIÓN Y MANTENIMIENTO | EMILIO CRUZ TOMAS RIVAS CERVANTES | JEFE DE SERVICIOS ADMINISTRATIVOS Y FINANZAS | emilio.rivas@imssbienestar.gob.mx | 5585942440 | UNIDAD DE AIRE ACONDICIONADO PAQUETE CONSULTORIOS MEDICINA FAMILIAR | ICP | RAS180H0AA0AAAA | P173901489 | 15 TONELADAS | 1 | 2 | 5
03 ROSAMORADA | NTIMB000551 | NAYARIT | HOSPITAL GENERAL ROSAMORADA | PROLONGACION QUERETARO 230 SUR COLONIA CAMINERA | URGENCIAS | EMILIO CRUZ TOMAS RIVAS CERVANTES | JEFE DE SERVICIOS ADMINISTRATIVOS Y FINANZAS | emilio.rivas@imssbienestar.gob.mx | 5585942440 | MINISPLIT | MIRAGE | CLF261H | CLF261H44060501609 | 2 TONELADAS | 1 | 2 | 5
03 ROSAMORADA | NTIMB000551 | NAYARIT | HOSPITAL GENERAL ROSAMORADA | PROLONGACION QUERETARO 230 SUR COLONIA CAMINERA | CONSULTORIO UNGENCIAS 2 | EMILIO CRUZ TOMAS RIVAS CERVANTES | JEFE DE SERVICIOS ADMINISTRATIVOS Y FINANZAS | emilio.rivas@imssbienestar.gob.mx | 5585942440 | MINISPLIT | MIRAGE | CLF121T | CLF121T7052307443 | 1 TONELADA | 1 | 2 | 5
03 ROSAMORADA | NTIMB000551 | NAYARIT | HOSPITAL GENERAL ROSAMORADA | PROLONGACION QUERETARO 230 SUR COLONIA CAMINERA | CONSULTORIO URGENCIAS 1 | EMILIO CRUZ TOMAS RIVAS CERVANTES | JEFE DE SERVICIOS ADMINISTRATIVOS Y FINANZAS | emilio.rivas@imssbienestar.gob.mx | 5585942440 | MINISPLIT | MIRAGE | CLF121T | CLF121T7052307380 | 1 TONELADA | 1 | 2 | 5
03 ROSAMORADA | NTIMB000551 | NAYARIT | HOSPITAL GENERAL ROSAMORADA | PROLONGACION QUERETARO 230 SUR COLONIA CAMINERA | PEDIATRIA | EMILIO CRUZ TOMAS RIVAS CERVANTES | JEFE DE SERVICIOS ADMINISTRATIVOS Y FINANZAS | emilio.rivas@imssbienestar.gob.mx | 5585942440 | MINISPLIT | MIRAGE | CXF181D | SIN DATO | 1.5 TONELADAS | 1 | 2 | 5
03 ROSAMORADA | NTIMB000551 | NAYARIT | HOSPITAL GENERAL ROSAMORADA | PROLONGACION QUERETARO 230 SUR COLONIA CAMINERA | HOSPITALIZACION 109-111 | EMILIO CRUZ TOMAS RIVAS CERVANTES | JEFE DE SERVICIOS ADMINISTRATIVOS Y FINANZAS | emilio.rivas@imssbienestar.gob.mx | 5585942440 | MINISPLIT | MIRAGE | CXF121F | S/N | 1 TONELADA | 1 | 2 | 5
03 ROSAMORADA | NTIMB000551 | NAYARIT | HOSPITAL GENERAL ROSAMORADA | PROLONGACION QUERETARO 230 SUR COLONIA CAMINERA | HOSPITALIZACION 113-115 | EMILIO CRUZ TOMAS RIVAS CERVANTES | JEFE DE SERVICIOS ADMINISTRATIVOS Y FINANZAS | emilio.rivas@imssbienestar.gob.mx | 5585942440 | MINISPLIT | MIRAGE | CLF121T | CLF121T7052307437 | 1 TONELADA | 1 | 2 | 5
03 ROSAMORADA | NTIMB000551 | NAYARIT | HOSPITAL GENERAL ROSAMORADA | PROLONGACION QUERETARO 230 SUR COLONIA CAMINERA | HOSPITALIZACION 116-118 | EMILIO CRUZ TOMAS RIVAS CERVANTES | JEFE DE SERVICIOS ADMINISTRATIVOS Y FINANZAS | emilio.rivas@imssbienestar.gob.mx | 5585942440 | MINISPLIT | MIRAGE | CXF121F | S/N | 1 TONELADA | 1 | 2 | 5
03 ROSAMORADA | NTIMB000551 | NAYARIT | HOSPITAL GENERAL ROSAMORADA | PROLONGACION QUERETARO 230 SUR COLONIA CAMINERA | HOSPITALIZACION 119-121 | EMILIO CRUZ TOMAS RIVAS CERVANTES | JEFE DE SERVICIOS ADMINISTRATIVOS Y FINANZAS | emilio.rivas@imssbienestar.gob.mx | 5585942440 | MINISPLIT | MIRAGE | CXF121F | S/N | 1 TONELADA | 1 | 2 | 5
03 ROSAMORADA | NTIMB000551 | NAYARIT | HOSPITAL GENERAL ROSAMORADA | PROLONGACION QUERETARO 230 SUR COLONIA CAMINERA | HOSPITALIZACION 122-124 | EMILIO CRUZ TOMAS RIVAS CERVANTES | JEFE DE SERVICIOS ADMINISTRATIVOS Y FINANZAS | emilio.rivas@imssbienestar.gob.mx | 5585942440 | MINISPLIT | MIRAGE | CXF121F | S/N | 1 TONELADA | 1 | 2 | 5
03 ROSAMORADA | NTIMB000551 | NAYARIT | HOSPITAL GENERAL ROSAMORADA | PROLONGACION QUERETARO 230 SUR COLONIA CAMINERA | HOSPITALIZACION 125-127 | EMILIO CRUZ TOMAS RIVAS CERVANTES | JEFE DE SERVICIOS ADMINISTRATIVOS Y FINANZAS | emilio.rivas@imssbienestar.gob.mx | 5585942440 | MINISPLIT | MIRAGE | CXF121F | S/N | 1 TONELADA | 1 | 2 | 5
03 ROSAMORADA | NTIMB000551 | NAYARIT | HOSPITAL GENERAL ROSAMORADA | PROLONGACION QUERETARO 230 SUR COLONIA CAMINERA | HOSPITALIZACION 128-130 | EMILIO CRUZ TOMAS RIVAS CERVANTES | JEFE DE SERVICIOS ADMINISTRATIVOS Y FINANZAS | emilio.rivas@imssbienestar.gob.mx | 5585942440 | MINISPLIT | MIRAGE | CXF121F | S/N | 1 TONELADA | 1 | 2 | 5
03 ROSAMORADA | NTIMB000551 | NAYARIT | HOSPITAL GENERAL ROSAMORADA | PROLONGACION QUERETARO 230 SUR COLONIA CAMINERA | HOSPITALIZACION 131-133 | EMILIO CRUZ TOMAS RIVAS CERVANTES | JEFE DE SERVICIOS ADMINISTRATIVOS Y FINANZAS | emilio.rivas@imssbienestar.gob.mx | 5585942440 | MINISPLIT | MIRAGE | CXF121F | S/N | 1 TONELADA | 1 | 2 | 5
03 ROSAMORADA | NTIMB000551 | NAYARIT | HOSPITAL GENERAL ROSAMORADA | PROLONGACION QUERETARO 230 SUR COLONIA CAMINERA | HOSPITALIZACION 134-135 | EMILIO CRUZ TOMAS RIVAS CERVANTES | JEFE DE SERVICIOS ADMINISTRATIVOS Y FINANZAS | emilio.rivas@imssbienestar.gob.mx | 5585942440 | MINISPLIT | MIRAGE | CXF121D | S/N | 1 TONELADA | 1 | 2 | 5
03 ROSAMORADA | NTIMB000551 | NAYARIT | HOSPITAL GENERAL ROSAMORADA | PROLONGACION QUERETARO 230 SUR COLONIA CAMINERA | HOSPITALIZACION 136-137 | EMILIO CRUZ TOMAS RIVAS CERVANTES | JEFE DE SERVICIOS ADMINISTRATIVOS Y FINANZAS | emilio.rivas@imssbienestar.gob.mx | 5585942440 | MINISPLIT | MIRAGE | TA-1012XT | S/N | 1 TONELADA | 1 | 2 | 5
03 ROSAMORADA | NTIMB000551 | NAYARIT | HOSPITAL GENERAL ROSAMORADA | PROLONGACION QUERETARO 230 SUR COLONIA CAMINERA | HOSPITALIZACION 138-140 | EMILIO CRUZ TOMAS RIVAS CERVANTES | JEFE DE SERVICIOS ADMINISTRATIVOS Y FINANZAS | emilio.rivas@imssbienestar.gob.mx | 5585942440 | MINISPLIT | MIRAGE | CLF121T | CLF121T7052307445 | 1 TONELADA | 1 | 2 | 5
03 ROSAMORADA | NTIMB000551 | NAYARIT | HOSPITAL GENERAL ROSAMORADA | PROLONGACION QUERETARO 230 SUR COLONIA CAMINERA | SAISME | EMILIO CRUZ TOMAS RIVAS CERVANTES | JEFE DE SERVICIOS ADMINISTRATIVOS Y FINANZAS | emilio.rivas@imssbienestar.gob.mx | 5585942440 | MINISPLIT | MIRAGE | CXF121D | S/N | 1 TONELADA | 1 | 2 | 5
03 ROSAMORADA | NTIMB000551 | NAYARIT | HOSPITAL GENERAL ROSAMORADA | PROLONGACION QUERETARO 230 SUR COLONIA CAMINERA | CEYE | EMILIO CRUZ TOMAS RIVAS CERVANTES | JEFE DE SERVICIOS ADMINISTRATIVOS Y FINANZAS | emilio.rivas@imssbienestar.gob.mx | 5585942440 | MINISPLIT | MIRAGE | CMF121K | CMF121K7091900535 | 1 TONELADA | 1 | 2 | 5
03 ROSAMORADA | NTIMB000551 | NAYARIT | HOSPITAL GENERAL ROSAMORADA | PROLONGACION QUERETARO 230 SUR COLONIA CAMINERA | QUIROFANO 1 | EMILIO CRUZ TOMAS RIVAS CERVANTES | JEFE DE SERVICIOS ADMINISTRATIVOS Y FINANZAS | emilio.rivas@imssbienestar.gob.mx | 5585942440 | MINISPLIT | MIRAGE | CMC361V | CMC361V7102300054 | 3 TONELADAS | 1 | 2 | 5
03 ROSAMORADA | NTIMB000551 | NAYARIT | HOSPITAL GENERAL ROSAMORADA | PROLONGACION QUERETARO 230 SUR COLONIA CAMINERA | QUIROFANO 2 | EMILIO CRUZ TOMAS RIVAS CERVANTES | JEFE DE SERVICIOS ADMINISTRATIVOS Y FINANZAS | emilio.rivas@imssbienestar.gob.mx | 5585942440 | MINISPLIT | MIRAGE | SA-1012EXT | S/N | 1 TONELADA | 1 | 2 | 5
03 ROSAMORADA | NTIMB000551 | NAYARIT | HOSPITAL GENERAL ROSAMORADA | PROLONGACION QUERETARO 230 SUR COLONIA CAMINERA | LACTARIO | EMILIO CRUZ TOMAS RIVAS CERVANTES | JEFE DE SERVICIOS ADMINISTRATIVOS Y FINANZAS | emilio.rivas@imssbienestar.gob.mx | 5585942440 | MINISPLIT | MIRAGE | CXF121F | CXF121F7091813225 | 1 TONELADA | 1 | 2 | 5
03 ROSAMORADA | NTIMB000551 | NAYARIT | HOSPITAL GENERAL ROSAMORADA | PROLONGACION QUERETARO 230 SUR COLONIA CAMINERA | PREVENTIVA | EMILIO CRUZ TOMAS RIVAS CERVANTES | JEFE DE SERVICIOS ADMINISTRATIVOS Y FINANZAS | emilio.rivas@imssbienestar.gob.mx | 5585942440 | MINISPLIT | MIDEA | CLF121T | CLF121T7042319385 | 1 TONELADA | 1 | 2 | 5
03 ROSAMORADA | NTIMB000551 | NAYARIT | HOSPITAL GENERAL ROSAMORADA | PROLONGACION QUERETARO 230 SUR COLONIA CAMINERA | NUTRICION | EMILIO CRUZ TOMAS RIVAS CERVANTES | JEFE DE SERVICIOS ADMINISTRATIVOS Y FINANZAS | emilio.rivas@imssbienestar.gob.mx | 5585942440 | MINISPLIT | MIRAGE | M-12CDA | S/N | 1 TONELADA | 1 | 2 | 5
03 ROSAMORADA | NTIMB000551 | NAYARIT | HOSPITAL GENERAL ROSAMORADA | PROLONGACION QUERETARO 230 SUR COLONIA CAMINERA | TRAUMATOLOGIA | EMILIO CRUZ TOMAS RIVAS CERVANTES | JEFE DE SERVICIOS ADMINISTRATIVOS Y FINANZAS | emilio.rivas@imssbienestar.gob.mx | 5585942440 | MINISPLIT | MIRAGE | CDF121T | CDF121T514060334 | 1 TONELADA | 1 | 2 | 5
03 ROSAMORADA | NTIMB000551 | NAYARIT | HOSPITAL GENERAL ROSAMORADA | PROLONGACION QUERETARO 230 SUR COLONIA CAMINERA | TOCOCIRUGIA | EMILIO CRUZ TOMAS RIVAS CERVANTES | JEFE DE SERVICIOS ADMINISTRATIVOS Y FINANZAS | emilio.rivas@imssbienestar.gob.mx | 5585942440 | MINISPLIT | MIRAGE | CDF121T | CDF121T5140610124 | 1 TONELADA | 1 | 2 | 5
03 ROSAMORADA | NTIMB000551 | NAYARIT | HOSPITAL GENERAL ROSAMORADA | PROLONGACION QUERETARO 230 SUR COLONIA CAMINERA | CONSULTORIO 1 | EMILIO CRUZ TOMAS RIVAS CERVANTES | JEFE DE SERVICIOS ADMINISTRATIVOS Y FINANZAS | emilio.rivas@imssbienestar.gob.mx | 5585942440 | MINISPLIT | MIRAGE | CLF121T | CLF121T7052307261 | 1 TONELADA | 1 | 2 | 5
03 ROSAMORADA | NTIMB000551 | NAYARIT | HOSPITAL GENERAL ROSAMORADA | PROLONGACION QUERETARO 230 SUR COLONIA CAMINERA | CONSULTORIO 2 | EMILIO CRUZ TOMAS RIVAS CERVANTES | JEFE DE SERVICIOS ADMINISTRATIVOS Y FINANZAS | emilio.rivas@imssbienestar.gob.mx | 5585942440 | MINISPLIT | MIRAGE | CDF121T | CDF121T2140600142 | 1 TONELADA | 1 | 2 | 5
03 ROSAMORADA | NTIMB000551 | NAYARIT | HOSPITAL GENERAL ROSAMORADA | PROLONGACION QUERETARO 230 SUR COLONIA CAMINERA | CONSULTORIO 3 | EMILIO CRUZ TOMAS RIVAS CERVANTES | JEFE DE SERVICIOS ADMINISTRATIVOS Y FINANZAS | emilio.rivas@imssbienestar.gob.mx | 5585942440 | MINISPLIT | MIRAGE | CLF121T | CLF121T7052307376 | 1 TONELADA | 1 | 2 | 5
03 ROSAMORADA | NTIMB000551 | NAYARIT | HOSPITAL GENERAL ROSAMORADA | PROLONGACION QUERETARO 230 SUR COLONIA CAMINERA | MEDICINA INTERNA | EMILIO CRUZ TOMAS RIVAS CERVANTES | JEFE DE SERVICIOS ADMINISTRATIVOS Y FINANZAS | emilio.rivas@imssbienestar.gob.mx | 5585942440 | MINISPLIT | MIRAGE | CLF121T | CLF121T7052307426 | 1 TONELADA | 1 | 2 | 5
03 ROSAMORADA | NTIMB000551 | NAYARIT | HOSPITAL GENERAL ROSAMORADA | PROLONGACION QUERETARO 230 SUR COLONIA CAMINERA | PEDIATRIA | EMILIO CRUZ TOMAS RIVAS CERVANTES | JEFE DE SERVICIOS ADMINISTRATIVOS Y FINANZAS | emilio.rivas@imssbienestar.gob.mx | 5585942440 | MINISPLIT | MIRAGE | CLF121T | CLF121T7052307425 | 1 TONELADA | 1 | 2 | 5
03 ROSAMORADA | NTIMB000551 | NAYARIT | HOSPITAL GENERAL ROSAMORADA | PROLONGACION QUERETARO 230 SUR COLONIA CAMINERA | GINECOLOGIA | EMILIO CRUZ TOMAS RIVAS CERVANTES | JEFE DE SERVICIOS ADMINISTRATIVOS Y FINANZAS | emilio.rivas@imssbienestar.gob.mx | 5585942440 | MINISPLIT | MIRAGE | CLF121T | CLF121T7052307438 | 1 TONELADA | 1 | 2 | 5
03 ROSAMORADA | NTIMB000551 | NAYARIT | HOSPITAL GENERAL ROSAMORADA | PROLONGACION QUERETARO 230 SUR COLONIA CAMINERA | ARCHIVO | EMILIO CRUZ TOMAS RIVAS CERVANTES | JEFE DE SERVICIOS ADMINISTRATIVOS Y FINANZAS | emilio.rivas@imssbienestar.gob.mx | 5585942440 | MINISPLIT | MIRAGE | CLF261H | CLF261H44072301569 | 2 TONELADAS | 1 | 2 | 5
03 ROSAMORADA | NTIMB000551 | NAYARIT | HOSPITAL GENERAL ROSAMORADA | PROLONGACION QUERETARO 230 SUR COLONIA CAMINERA | CLINICA DE HERIDAS | EMILIO CRUZ TOMAS RIVAS CERVANTES | JEFE DE SERVICIOS ADMINISTRATIVOS Y FINANZAS | emilio.rivas@imssbienestar.gob.mx | 5585942440 | MINISPLIT | IUSA | IUM52-C012FR3 | S/N | 1 TONELADA | 1 | 2 | 5
03 ROSAMORADA | NTIMB000551 | NAYARIT | HOSPITAL GENERAL ROSAMORADA | PROLONGACION QUERETARO 230 SUR COLONIA CAMINERA | TRABAJO SOCIAL | EMILIO CRUZ TOMAS RIVAS CERVANTES | JEFE DE SERVICIOS ADMINISTRATIVOS Y FINANZAS | emilio.rivas@imssbienestar.gob.mx | 5585942440 | MINISPLIT | MIDEA | M-12CDA | S/N | 1 TONELADA | 1 | 2 | 5
03 ROSAMORADA | NTIMB000551 | NAYARIT | HOSPITAL GENERAL ROSAMORADA | PROLONGACION QUERETARO 230 SUR COLONIA CAMINERA | LABORATORIO (DONADORES) | EMILIO CRUZ TOMAS RIVAS CERVANTES | JEFE DE SERVICIOS ADMINISTRATIVOS Y FINANZAS | emilio.rivas@imssbienestar.gob.mx | 5585942440 | MINISPLIT | MIRAGE | CLF121T | CLF121T7052307433 | 1 TONELADA | 1 | 2 | 5
03 ROSAMORADA | NTIMB000551 | NAYARIT | HOSPITAL GENERAL ROSAMORADA | PROLONGACION QUERETARO 230 SUR COLONIA CAMINERA | LABORATORIO (AREA CLINICA) | EMILIO CRUZ TOMAS RIVAS CERVANTES | JEFE DE SERVICIOS ADMINISTRATIVOS Y FINANZAS | emilio.rivas@imssbienestar.gob.mx | 5585942440 | MINISPLIT | MIRAGE | CLF261H | CLF261H44060501608 | 2 TONELADAS | 1 | 2 | 5
03 ROSAMORADA | NTIMB000551 | NAYARIT | HOSPITAL GENERAL ROSAMORADA | PROLONGACION QUERETARO 230 SUR COLONIA CAMINERA | LABORATORIO (AREA HEMATOLOGICA) | EMILIO CRUZ TOMAS RIVAS CERVANTES | JEFE DE SERVICIOS ADMINISTRATIVOS Y FINANZAS | emilio.rivas@imssbienestar.gob.mx | 5585942440 | MINISPLIT | MIRAGE | CLF261H | CLF261H44072301822 | 2 TONELADAS | 1 | 2 | 5
03 ROSAMORADA | NTIMB000551 | NAYARIT | HOSPITAL GENERAL ROSAMORADA | PROLONGACION QUERETARO 230 SUR COLONIA CAMINERA | MASTOGRAFO | EMILIO CRUZ TOMAS RIVAS CERVANTES | JEFE DE SERVICIOS ADMINISTRATIVOS Y FINANZAS | emilio.rivas@imssbienestar.gob.mx | 5585942440 | MINISPLIT | MIRAGE | CXF121F | CXF121F7071917764 | 1 TONELADA | 1 | 2 | 5
03 ROSAMORADA | NTIMB000551 | NAYARIT | HOSPITAL GENERAL ROSAMORADA | PROLONGACION QUERETARO 230 SUR COLONIA CAMINERA | RAYOS X | EMILIO CRUZ TOMAS RIVAS CERVANTES | JEFE DE SERVICIOS ADMINISTRATIVOS Y FINANZAS | emilio.rivas@imssbienestar.gob.mx | 5585942440 | MINISPLIT | IUSA | IUM52-C012FR3 | S/N | 1 TONELADA | 1 | 2 | 5
03 ROSAMORADA | NTIMB000551 | NAYARIT | HOSPITAL GENERAL ROSAMORADA | PROLONGACION QUERETARO 230 SUR COLONIA CAMINERA | SAI RAYOS X | EMILIO CRUZ TOMAS RIVAS CERVANTES | JEFE DE SERVICIOS ADMINISTRATIVOS Y FINANZAS | emilio.rivas@imssbienestar.gob.mx | 5585942440 | MINISPLIT | IUSA | IUM52-C012FR3 | S/N | 1 TONELADA | 1 | 2 | 5
03 ROSAMORADA | NTIMB000551 | NAYARIT | HOSPITAL GENERAL ROSAMORADA | PROLONGACION QUERETARO 230 SUR COLONIA CAMINERA | GOBIERNO | EMILIO CRUZ TOMAS RIVAS CERVANTES | JEFE DE SERVICIOS ADMINISTRATIVOS Y FINANZAS | emilio.rivas@imssbienestar.gob.mx | 5585942440 | MINISPLIT | MIRAGE | CLF261T | CLF261T7042309216 | 2 TONELADAS | 1 | 2 | 5
03 ROSAMORADA | NTIMB000551 | NAYARIT | HOSPITAL GENERAL ROSAMORADA | PROLONGACION QUERETARO 230 SUR COLONIA CAMINERA | DENTAL | EMILIO CRUZ TOMAS RIVAS CERVANTES | JEFE DE SERVICIOS ADMINISTRATIVOS Y FINANZAS | emilio.rivas@imssbienestar.gob.mx | 5585942440 | MINISPLIT | MIRAGE | CLF121T | CLF121T7052307431 | 1 TONELADA | 1 | 2 | 5
03 ROSAMORADA | NTIMB000551 | NAYARIT | HOSPITAL GENERAL ROSAMORADA | PROLONGACION QUERETARO 230 SUR COLONIA CAMINERA | AULA | EMILIO CRUZ TOMAS RIVAS CERVANTES | JEFE DE SERVICIOS ADMINISTRATIVOS Y FINANZAS | emilio.rivas@imssbienestar.gob.mx | 5585942440 | MINISPLIT | MIRAGE | CLF261H | CLF261H44072301621 | 2 TONELADAS | 1 | 2 | 5
03 ROSAMORADA | NTIMB000551 | NAYARIT | HOSPITAL GENERAL ROSAMORADA | PROLONGACION QUERETARO 230 SUR COLONIA CAMINERA | FARMACIA | EMILIO CRUZ TOMAS RIVAS CERVANTES | JEFE DE SERVICIOS ADMINISTRATIVOS Y FINANZAS | emilio.rivas@imssbienestar.gob.mx | 5585942440 | MINISPLIT | MIRAGE | S/N | S/N | 1 TONELADA | 1 | 2 | 5
03 ROSAMORADA | NTIMB000551 | NAYARIT | HOSPITAL GENERAL ROSAMORADA | PROLONGACION QUERETARO 230 SUR COLONIA CAMINERA | FARMACIA | EMILIO CRUZ TOMAS RIVAS CERVANTES | JEFE DE SERVICIOS ADMINISTRATIVOS Y FINANZAS | emilio.rivas@imssbienestar.gob.mx | 5585942440 | MINISPLIT | MIRAGE | CLF261H | CLF261H44072301630 | 2 TONELADAS | 1 | 2 | 5
03 ROSAMORADA | NTIMB000551 | NAYARIT | HOSPITAL GENERAL ROSAMORADA | PROLONGACION QUERETARO 230 SUR COLONIA CAMINERA | ALMACEN | EMILIO CRUZ TOMAS RIVAS CERVANTES | JEFE DE SERVICIOS ADMINISTRATIVOS Y FINANZAS | emilio.rivas@imssbienestar.gob.mx | 5585942440 | MINISPLIT | HISENSE | AS-22CR5FFBTD | S/N | 1.8 TONELADAS | 1 | 2 | 5
03 ROSAMORADA | NTIMB000551 | NAYARIT | HOSPITAL GENERAL ROSAMORADA | PROLONGACION QUERETARO 230 SUR COLONIA CAMINERA | COMEDOR | EMILIO CRUZ TOMAS RIVAS CERVANTES | JEFE DE SERVICIOS ADMINISTRATIVOS Y FINANZAS | emilio.rivas@imssbienestar.gob.mx | 5585942440 | MINISPLIT | MIRAGE | CLF261H | CLF261H44072301624 | 2 TONELADAS | 1 | 2 | 5
03 ROSAMORADA | NTIMB000551 | NAYARIT | HOSPITAL GENERAL ROSAMORADA | PROLONGACION QUERETARO 230 SUR COLONIA CAMINERA | COCINA | EMILIO CRUZ TOMAS RIVAS CERVANTES | JEFE DE SERVICIOS ADMINISTRATIVOS Y FINANZAS | emilio.rivas@imssbienestar.gob.mx | 5585942440 | MINISPLIT | MIRAGE | CLF261H | CLF261H44072301571 | 2 TONELADAS | 1 | 2 | 5
03 ROSAMORADA | NTIMB000551 | NAYARIT | HOSPITAL GENERAL ROSAMORADA | PROLONGACION QUERETARO 230 SUR COLONIA CAMINERA | CUARTO INTERNOS | EMILIO CRUZ TOMAS RIVAS CERVANTES | JEFE DE SERVICIOS ADMINISTRATIVOS Y FINANZAS | emilio.rivas@imssbienestar.gob.mx | 5585942440 | MINISPLIT | MIRAGE | CXF121D | S/N | 1 TONELADA | 1 | 2 | 5
03 ROSAMORADA | NTIMB000551 | NAYARIT | HOSPITAL GENERAL ROSAMORADA | PROLONGACION QUERETARO 230 SUR COLONIA CAMINERA | CASA AME | EMILIO CRUZ TOMAS RIVAS CERVANTES | JEFE DE SERVICIOS ADMINISTRATIVOS Y FINANZAS | emilio.rivas@imssbienestar.gob.mx | 5585942440 | MINISPLIT | MIRAGE | CLF121D | CLF121D7022103500 | 1 TONELADA | 1 | 2 | 5
03 ROSAMORADA | NTIMB000551 | NAYARIT | HOSPITAL GENERAL ROSAMORADA | PROLONGACION QUERETARO 230 SUR COLONIA CAMINERA | RESIDENTES HOMBRES | EMILIO CRUZ TOMAS RIVAS CERVANTES | JEFE DE SERVICIOS ADMINISTRATIVOS Y FINANZAS | emilio.rivas@imssbienestar.gob.mx | 5585942440 | MINISPLIT | MIRAGE | CDF261T | CDF261T5140701392 | 2.5 TONELADAS | 1 | 2 | 5
03 ROSAMORADA | NTIMB000551 | NAYARIT | HOSPITAL GENERAL ROSAMORADA | PROLONGACION QUERETARO 230 SUR COLONIA CAMINERA | RESIDENTES MUJERES | EMILIO CRUZ TOMAS RIVAS CERVANTES | JEFE DE SERVICIOS ADMINISTRATIVOS Y FINANZAS | emilio.rivas@imssbienestar.gob.mx | 5585942440 | MINISPLIT | MIRAGE | CDF261T | CDF261T51407011184 | 2.5 TONELADAS | 1 | 2 | 5
03 ROSAMORADA | NTIMB000551 | NAYARIT | HOSPITAL GENERAL ROSAMORADA | PROLONGACION QUERETARO 230 SUR COLONIA CAMINERA | CONSERVACION | EMILIO CRUZ TOMAS RIVAS CERVANTES | JEFE DE SERVICIOS ADMINISTRATIVOS Y FINANZAS | emilio.rivas@imssbienestar.gob.mx | 5585942440 | MINISPLIT | MIRAGE | S/N | S/N | 2.5 TONELADAS | 1 | 2 | 5
03 ROSAMORADA | NTIMB000551 | NAYARIT | HOSPITAL GENERAL ROSAMORADA | PROLONGACION QUERETARO 230 SUR COLONIA CAMINERA | AISLADO | EMILIO CRUZ TOMAS RIVAS CERVANTES | JEFE DE SERVICIOS ADMINISTRATIVOS Y FINANZAS | emilio.rivas@imssbienestar.gob.mx | 5585942440 | MINISPLIT | MIRAGE | CXF121D | S/N | 1 TONELADA | 1 | 2 | 5
03 ROSAMORADA | NTIMB000551 | NAYARIT | HOSPITAL GENERAL ROSAMORADA | PROLONGACION QUERETARO 230 SUR COLONIA CAMINERA | RPBI | EMILIO CRUZ TOMAS RIVAS CERVANTES | JEFE DE SERVICIOS ADMINISTRATIVOS Y FINANZAS | emilio.rivas@imssbienestar.gob.mx | 5585942440 | MINISPLIT | MIRAGE | SMCC1221F | S/N | 1 TONELADA | 1 | 2 | 5
03 ROSAMORADA | NTIMB000551 | NAYARIT | HOSPITAL GENERAL ROSAMORADA | PROLONGACION QUERETARO 230 SUR COLONIA CAMINERA | SALA DIA | EMILIO CRUZ TOMAS RIVAS CERVANTES | JEFE DE SERVICIOS ADMINISTRATIVOS Y FINANZAS | emilio.rivas@imssbienestar.gob.mx | 5585942440 | MINISPLIT | MIRAGE | CLF261Q | CLF261Q7041800476 | 2 TONELADAS | 1 | 2 | 5
03 ROSAMORADA | NTIMB000551 | NAYARIT | HOSPITAL GENERAL ROSAMORADA | PROLONGACION QUERETARO 230 SUR COLONIA CAMINERA | SALA ESPERA URGENCIAS | EMILIO CRUZ TOMAS RIVAS CERVANTES | JEFE DE SERVICIOS ADMINISTRATIVOS Y FINANZAS | emilio.rivas@imssbienestar.gob.mx | 5585942440 | MINISPLIT | MIRAGE | CWC361B | CWC361B44072351469 | 3 TONELADAS | 1 | 2 | 5
3 | NTSSA016183 | NAYARIT | HOSPITAL COMUNITARIO TUXPAN | C: Angel Flores s/n Barrio Pueblo Nuevo. C.P. 63207 Tuxpan. | CONSERVACIÓN Y MANTENIMIENTO | EMILIO CRUZ TOMAS RIVAS CERVANTES | JEFE DE SERVICIOS ADMINISTRATIVOS Y FINANZAS | emilio.rivas@imssbienestar.gob.mx | 5585942440 | Equipo Minisplit | Mirage | Magnum Inverter 16 | *CWF121E44082307367*CWF121E44082307266*CWF181E44062300250* | 1 TONELADA | 3 | 2 | 5
3 | NTSSA016183 | NAYARIT | HOSPITAL COMUNITARIO TUXPAN | C: Angel Flores s/n Barrio Pueblo Nuevo. C.P. 63207 Tuxpan. | CONSERVACIÓN Y MANTENIMIENTO | EMILIO CRUZ TOMAS RIVAS CERVANTES | JEFE DE SERVICIOS ADMINISTRATIVOS Y FINANZAS | emilio.rivas@imssbienestar.gob.mx | 5585942440 | Equipo Minisplit | Mirage | CWF181E | *CWF181E44062300242*CWF181E44062300236*CWF181E44062300252* | 1 TONELADA | 3 | 2 | 5
3 | NTSSA016183 | NAYARIT | HOSPITAL COMUNITARIO TUXPAN | C: Angel Flores s/n Barrio Pueblo Nuevo. C.P. 63207 Tuxpan. | CONSERVACIÓN Y MANTENIMIENTO | EMILIO CRUZ TOMAS RIVAS CERVANTES | JEFE DE SERVICIOS ADMINISTRATIVOS Y FINANZAS | emilio.rivas@imssbienestar.gob.mx | 5585942440 | Equipo Minisplit | Mirage | CWF181E | CXF121J63229961290 | 1 TONELADA | 1 | 2 | 5
3 | NTSSA016183 | NAYARIT | HOSPITAL COMUNITARIO TUXPAN | C: Angel Flores s/n Barrio Pueblo Nuevo. C.P. 63207 Tuxpan. | CONSERVACIÓN Y MANTENIMIENTO | EMILIO CRUZ TOMAS RIVAS CERVANTES | JEFE DE SERVICIOS ADMINISTRATIVOS Y FINANZAS | emilio.rivas@imssbienestar.gob.mx | 5585942440 | Equipo Minisplit | Mirage | EMF121V | EMF121V7062304912 | 1 TONELADA | 1 | 2 | 5
3 | NTSSA016183 | NAYARIT | HOSPITAL COMUNITARIO TUXPAN | C: Angel Flores s/n Barrio Pueblo Nuevo. C.P. 63207 Tuxpan. | CONSERVACIÓN Y MANTENIMIENTO | EMILIO CRUZ TOMAS RIVAS CERVANTES | JEFE DE SERVICIOS ADMINISTRATIVOS Y FINANZAS | emilio.rivas@imssbienestar.gob.mx | 5585942440 | Equipo Minisplit | Mirage | EMF121V | EMF121V7062304097 | 1 TONELADA | 1 | 2 | 5
3 | NTSSA016183 | NAYARIT | HOSPITAL COMUNITARIO TUXPAN | C: Angel Flores s/n Barrio Pueblo Nuevo. C.P. 63207 Tuxpan. | CONSERVACIÓN Y MANTENIMIENTO | EMILIO CRUZ TOMAS RIVAS CERVANTES | JEFE DE SERVICIOS ADMINISTRATIVOS Y FINANZAS | emilio.rivas@imssbienestar.gob.mx | 5585942440 | Equipo Minisplit | Mirage | CVF261D | CVF261D9082301493 | 1.5 TONELADAS | 2 | 2 | 5
3 | NTSSA016183 | NAYARIT | HOSPITAL COMUNITARIO TUXPAN | C: Angel Flores s/n Barrio Pueblo Nuevo. C.P. 63207 Tuxpan. | CONSERVACIÓN Y MANTENIMIENTO | EMILIO CRUZ TOMAS RIVAS CERVANTES | JEFE DE SERVICIOS ADMINISTRATIVOS Y FINANZAS | emilio.rivas@imssbienestar.gob.mx | 5585942440 | INDUSTRIALES | INTERNATIONAL COMFORT PRODUTCS, LLC | RAS120H0AA0AATA | P180589050 | 10 TONELADAS | 2 | 2 | 5
3 | NTSSA016183 | NAYARIT | HOSPITAL COMUNITARIO TUXPAN | C: Angel Flores s/n Barrio Pueblo Nuevo. C.P. 63207 Tuxpan. | CONSERVACIÓN Y MANTENIMIENTO | EMILIO CRUZ TOMAS RIVAS CERVANTES | JEFE DE SERVICIOS ADMINISTRATIVOS Y FINANZAS | emilio.rivas@imssbienestar.gob.mx | 5585942440 | INDUSTRIALES | INTERNATIONAL COMFORT PRODUTCS, LLC | RAS121H0AA0AAAA | P172834580 | 10 TONELADAS | 2 | 2 | 5
3 | NTSSA016183 | NAYARIT | HOSPITAL COMUNITARIO TUXPAN | C: Angel Flores s/n Barrio Pueblo Nuevo. C.P. 63207 Tuxpan. | CONSERVACIÓN Y MANTENIMIENTO | EMILIO CRUZ TOMAS RIVAS CERVANTES | JEFE DE SERVICIOS ADMINISTRATIVOS Y FINANZAS | emilio.rivas@imssbienestar.gob.mx | 5585942440 | INDUSTRIALES | INTERNATIONAL COMFORT PRODUTCS, LLC | RAS240H0AA0AAAA | P173028797 | 10 TONELADAS | 1 | 2 | 5
3 | NTSSA016183 | NAYARIT | HOSPITAL COMUNITARIO TUXPAN | C: Angel Flores s/n Barrio Pueblo Nuevo. C.P. 63207 Tuxpan. | CONSERVACIÓN Y MANTENIMIENTO | EMILIO CRUZ TOMAS RIVAS CERVANTES | JEFE DE SERVICIOS ADMINISTRATIVOS Y FINANZAS | emilio.rivas@imssbienestar.gob.mx | 5585942440 | INDUSTRIALES | INTERNATIONAL COMFORT PRODUTCS, LLC | CAS241HAA0A00AA | P174532415 | 10 TONELADAS | 1 | 2 | 5
3 | NTSSA016183 | NAYARIT | HOSPITAL COMUNITARIO TUXPAN | C: Angel Flores s/n Barrio Pueblo Nuevo. C.P. 63207 Tuxpan. | CONSERVACIÓN Y MANTENIMIENTO | EMILIO CRUZ TOMAS RIVAS CERVANTES | JEFE DE SERVICIOS ADMINISTRATIVOS Y FINANZAS | emilio.rivas@imssbienestar.gob.mx | 5585942440 | INDUSTRIALES | INTERNATIONAL COMFORT PRODUTCS, LLC | RAS180H0AA0AATA | P180608257 | 10 TONELADAS | 1 | 2 | 5
3 | NTSSA016183 | NAYARIT | HOSPITAL COMUNITARIO TUXPAN | C: Angel Flores s/n Barrio Pueblo Nuevo. C.P. 63207 Tuxpan. | CONSERVACIÓN Y MANTENIMIENTO | EMILIO CRUZ TOMAS RIVAS CERVANTES | JEFE DE SERVICIOS ADMINISTRATIVOS Y FINANZAS | emilio.rivas@imssbienestar.gob.mx | 5585942440 | INDUSTRIALES | INTERNATIONAL COMFORT PRODUTCS, LLC | RAS180H0AA0AAAA | P274101800 | 10 TONELADAS | 1 | 2 | 5
3 | NTSSA016183 | NAYARIT | HOSPITAL COMUNITARIO TUXPAN | C: Angel Flores s/n Barrio Pueblo Nuevo. C.P. 63207 Tuxpan. | CONSERVACIÓN Y MANTENIMIENTO | EMILIO CRUZ TOMAS RIVAS CERVANTES | JEFE DE SERVICIOS ADMINISTRATIVOS Y FINANZAS | emilio.rivas@imssbienestar.gob.mx | 5585942440 | INDUSTRIALES | INTERNATIONAL COMFORT PRODUTCS, LLC | P153924733 | RAS240HOAA0AAA | 10 TONELADAS | 1 | 2 | 5
3 | NTSSA016183 | NAYARIT | HOSPITAL COMUNITARIO TUXPAN | C: Angel Flores s/n Barrio Pueblo Nuevo. C.P. 63207 Tuxpan. | CONSERVACIÓN Y MANTENIMIENTO | EMILIO CRUZ TOMAS RIVAS CERVANTES | JEFE DE SERVICIOS ADMINISTRATIVOS Y FINANZAS | emilio.rivas@imssbienestar.gob.mx | 5585942440 | INDUSTRIALES | INTERNATIONAL COMFORT PRODUTCS, LLC | RAS120H0AA0AATA | P180589051 | 10 TONELADAS | 1 | 2 | 5
3 | NTSSA016183 | NAYARIT | HOSPITAL COMUNITARIO TUXPAN | C: Angel Flores s/n Barrio Pueblo Nuevo. C.P. 63207 Tuxpan. | CONSERVACIÓN Y MANTENIMIENTO | EMILIO CRUZ TOMAS RIVAS CERVANTES | JEFE DE SERVICIOS ADMINISTRATIVOS Y FINANZAS | emilio.rivas@imssbienestar.gob.mx | 5585942440 | INDUSTRIALES | INTERNATIONAL COMFORT PRODUTCS, LLC | FAS240HDAA0A0A | U180214113 | 10 TONELADAS | 1 | 2 | 5
centro | NTIMB000015 | NAYARIT | HOSPITAL DE LA MUJER | AV. EMILIO M GONZALEZ No.291 | CONSERVACIÓN Y MANTENIMIENTO | EMILIO CRUZ TOMAS RIVAS CERVANTES | JEFE DE SERVICIOS ADMINISTRATIVOS Y FINANZAS | emilio.rivas@imssbienestar.gob.mx | 5585942440 | equipo minisplit | Mirage | CWF121E | 44082202482 | 1 TONELADA | 1 | 1 | 2
centro | NTIMB000015 | NAYARIT | HOSPITAL DE LA MUJER | AV. EMILIO M GONZALEZ No.291 | CONSERVACIÓN Y MANTENIMIENTO | EMILIO CRUZ TOMAS RIVAS CERVANTES | JEFE DE SERVICIOS ADMINISTRATIVOS Y FINANZAS | emilio.rivas@imssbienestar.gob.mx | 5585942440 | equipo minisplit | Mirage | CWF121E | 44022400679 | 1 TONELADA | 1 | 1 | 2
centro | NTIMB000015 | NAYARIT | HOSPITAL DE LA MUJER | AV. EMILIO M GONZALEZ No.291 | CONSERVACIÓN Y MANTENIMIENTO | EMILIO CRUZ TOMAS RIVAS CERVANTES | JEFE DE SERVICIOS ADMINISTRATIVOS Y FINANZAS | emilio.rivas@imssbienestar.gob.mx | 5585942440 | equipo minisplit | Mirage | CWF121E | 44070102183 | 1 TONELADA | 1 | 1 | 2
centro | NTIMB000015 | NAYARIT | HOSPITAL DE LA MUJER | AV. EMILIO M GONZALEZ No.291 | CONSERVACIÓN Y MANTENIMIENTO | EMILIO CRUZ TOMAS RIVAS CERVANTES | JEFE DE SERVICIOS ADMINISTRATIVOS Y FINANZAS | emilio.rivas@imssbienestar.gob.mx | 5585942440 | equipo minisplit | Mirage | CWF121E | 44070101974 | 1 TONELADA | 1 | 1 | 2
centro | NTIMB000015 | NAYARIT | HOSPITAL DE LA MUJER | AV. EMILIO M GONZALEZ No.291 | CONSERVACIÓN Y MANTENIMIENTO | EMILIO CRUZ TOMAS RIVAS CERVANTES | JEFE DE SERVICIOS ADMINISTRATIVOS Y FINANZAS | emilio.rivas@imssbienestar.gob.mx | 5585942440 | equipo minisplit | Mirage | CWF121E | 44070104615 | 1 TONELADA | 1 | 1 | 2
centro | NTIMB000015 | NAYARIT | HOSPITAL DE LA MUJER | AV. EMILIO M GONZALEZ No.291 | CONSERVACIÓN Y MANTENIMIENTO | EMILIO CRUZ TOMAS RIVAS CERVANTES | JEFE DE SERVICIOS ADMINISTRATIVOS Y FINANZAS | emilio.rivas@imssbienestar.gob.mx | 5585942440 | equipo minisplit | Mirage | CWF121E | 44070101934 | 1 TONELADA | 1 | 1 | 2
centro | NTIMB000015 | NAYARIT | HOSPITAL DE LA MUJER | AV. EMILIO M GONZALEZ No.291 | CONSERVACIÓN Y MANTENIMIENTO | EMILIO CRUZ TOMAS RIVAS CERVANTES | JEFE DE SERVICIOS ADMINISTRATIVOS Y FINANZAS | emilio.rivas@imssbienestar.gob.mx | 5585942440 | equipo minisplit | Mirage | CWF121E | 44070104059 | 1 TONELADA | 1 | 1 | 2
centro | NTIMB000015 | NAYARIT | HOSPITAL DE LA MUJER | AV. EMILIO M GONZALEZ No.291 | CONSERVACIÓN Y MANTENIMIENTO | EMILIO CRUZ TOMAS RIVAS CERVANTES | JEFE DE SERVICIOS ADMINISTRATIVOS Y FINANZAS | emilio.rivas@imssbienestar.gob.mx | 5585942440 | equipo minisplit | Mirage | CWF121E | 44070101938 | 1 TONELADA | 1 | 1 | 2
centro | NTIMB000015 | NAYARIT | HOSPITAL DE LA MUJER | AV. EMILIO M GONZALEZ No.291 | CONSERVACIÓN Y MANTENIMIENTO | EMILIO CRUZ TOMAS RIVAS CERVANTES | JEFE DE SERVICIOS ADMINISTRATIVOS Y FINANZAS | emilio.rivas@imssbienestar.gob.mx | 5585942440 | equipo minisplit | Mirage | CWF121E | 44070102189 | 1 TONELADA | 1 | 1 | 2
centro | NTIMB000015 | NAYARIT | HOSPITAL DE LA MUJER | AV. EMILIO M GONZALEZ No.291 | CONSERVACIÓN Y MANTENIMIENTO | EMILIO CRUZ TOMAS RIVAS CERVANTES | JEFE DE SERVICIOS ADMINISTRATIVOS Y FINANZAS | emilio.rivas@imssbienestar.gob.mx | 5585942440 | equipo minisplit | Mirage | CWF121E | 44070102180 | 1 TONELADA | 1 | 1 | 2
centro | NTIMB000015 | NAYARIT | HOSPITAL DE LA MUJER | AV. EMILIO M GONZALEZ No.291 | CONSERVACIÓN Y MANTENIMIENTO | EMILIO CRUZ TOMAS RIVAS CERVANTES | JEFE DE SERVICIOS ADMINISTRATIVOS Y FINANZAS | emilio.rivas@imssbienestar.gob.mx | 5585942440 | equipo minisplit | Mirage | SIN DATO | SIN DATO | 1 TONELADA | 1 | 1 | 2
centro | NTIMB000015 | NAYARIT | HOSPITAL DE LA MUJER | AV. EMILIO M GONZALEZ No.291 | CONSERVACIÓN Y MANTENIMIENTO | EMILIO CRUZ TOMAS RIVAS CERVANTES | JEFE DE SERVICIOS ADMINISTRATIVOS Y FINANZAS | emilio.rivas@imssbienestar.gob.mx | 5585942440 | equipo minisplit | Mirage | CWF121E | 44082202481 | 1 TONELADA | 1 | 1 | 2
centro | NTIMB000015 | NAYARIT | HOSPITAL DE LA MUJER | AV. EMILIO M GONZALEZ No.291 | CONSERVACIÓN Y MANTENIMIENTO | EMILIO CRUZ TOMAS RIVAS CERVANTES | JEFE DE SERVICIOS ADMINISTRATIVOS Y FINANZAS | emilio.rivas@imssbienestar.gob.mx | 5585942440 | equipo minisplit | Mirage | CWF121E | 44082202489 | 1 TONELADA | 1 | 1 | 2
centro | NTIMB000015 | NAYARIT | HOSPITAL DE LA MUJER | AV. EMILIO M GONZALEZ No.291 | CONSERVACIÓN Y MANTENIMIENTO | EMILIO CRUZ TOMAS RIVAS CERVANTES | JEFE DE SERVICIOS ADMINISTRATIVOS Y FINANZAS | emilio.rivas@imssbienestar.gob.mx | 5585942440 | equipo minisplit | Mirage | CWF121E | 44082202413 | 1 TONELADA | 1 | 1 | 2
centro | NTIMB000015 | NAYARIT | HOSPITAL DE LA MUJER | AV. EMILIO M GONZALEZ No.291 | CONSERVACIÓN Y MANTENIMIENTO | EMILIO CRUZ TOMAS RIVAS CERVANTES | JEFE DE SERVICIOS ADMINISTRATIVOS Y FINANZAS | emilio.rivas@imssbienestar.gob.mx | 5585942440 | equipo minisplit | Mirage | CWF121E | 44082202488 | 1 TONELADA | 1 | 1 | 2
centro | NTIMB000015 | NAYARIT | HOSPITAL DE LA MUJER | AV. EMILIO M GONZALEZ No.291 | CONSERVACIÓN Y MANTENIMIENTO | EMILIO CRUZ TOMAS RIVAS CERVANTES | JEFE DE SERVICIOS ADMINISTRATIVOS Y FINANZAS | emilio.rivas@imssbienestar.gob.mx | 5585942440 | equipo minisplit | Mirage | SIN DATO | SIN DATO | 1 TONELADA | 1 | 1 | 2
centro | NTIMB000015 | NAYARIT | HOSPITAL DE LA MUJER | AV. EMILIO M GONZALEZ No.291 | CONSERVACIÓN Y MANTENIMIENTO | EMILIO CRUZ TOMAS RIVAS CERVANTES | JEFE DE SERVICIOS ADMINISTRATIVOS Y FINANZAS | emilio.rivas@imssbienestar.gob.mx | 5585942440 | equipo minisplit | Mirage | CWF121E | 44082202536 | 1 TONELADA | 1 | 1 | 2
centro | NTIMB000015 | NAYARIT | HOSPITAL DE LA MUJER | AV. EMILIO M GONZALEZ No.291 | CONSERVACIÓN Y MANTENIMIENTO | EMILIO CRUZ TOMAS RIVAS CERVANTES | JEFE DE SERVICIOS ADMINISTRATIVOS Y FINANZAS | emilio.rivas@imssbienestar.gob.mx | 5585942440 | equipo minisplit | Mirage | CWF121E | 44082202477 | 1 TONELADA | 1 | 1 | 2
centro | NTIMB000015 | NAYARIT | HOSPITAL DE LA MUJER | AV. EMILIO M GONZALEZ No.291 | CONSERVACIÓN Y MANTENIMIENTO | EMILIO CRUZ TOMAS RIVAS CERVANTES | JEFE DE SERVICIOS ADMINISTRATIVOS Y FINANZAS | emilio.rivas@imssbienestar.gob.mx | 5585942440 | equipo minisplit | Mirage | CWF121E | 44082202489 | 1 TONELADA | 1 | 1 | 2
centro | NTIMB000015 | NAYARIT | HOSPITAL DE LA MUJER | AV. EMILIO M GONZALEZ No.291 | CONSERVACIÓN Y MANTENIMIENTO | EMILIO CRUZ TOMAS RIVAS CERVANTES | JEFE DE SERVICIOS ADMINISTRATIVOS Y FINANZAS | emilio.rivas@imssbienestar.gob.mx | 5585942440 | equipo minisplit | Mirage | CWF121E | 44082204987 | 1 TONELADA | 1 | 1 | 2
centro | NTIMB000015 | NAYARIT | HOSPITAL DE LA MUJER | AV. EMILIO M GONZALEZ No.291 | CONSERVACIÓN Y MANTENIMIENTO | EMILIO CRUZ TOMAS RIVAS CERVANTES | JEFE DE SERVICIOS ADMINISTRATIVOS Y FINANZAS | emilio.rivas@imssbienestar.gob.mx | 5585942440 | equipo minisplit | Mirage | CWF121E | 44082202483 | 1 TONELADA | 1 | 1 | 2
centro | NTIMB000015 | NAYARIT | HOSPITAL DE LA MUJER | AV. EMILIO M GONZALEZ No.291 | CONSERVACIÓN Y MANTENIMIENTO | EMILIO CRUZ TOMAS RIVAS CERVANTES | JEFE DE SERVICIOS ADMINISTRATIVOS Y FINANZAS | emilio.rivas@imssbienestar.gob.mx | 5585942440 | equipo minisplit | Mirage | CWF121E | 44082202487 | 1 TONELADA | 1 | 1 | 2
centro | NTIMB000015 | NAYARIT | HOSPITAL DE LA MUJER | AV. EMILIO M GONZALEZ No.291 | CONSERVACIÓN Y MANTENIMIENTO | EMILIO CRUZ TOMAS RIVAS CERVANTES | JEFE DE SERVICIOS ADMINISTRATIVOS Y FINANZAS | emilio.rivas@imssbienestar.gob.mx | 5585942440 | equipo minisplit | Mirage | CMF121V | 7042201697 | 1 TONELADA | 1 | 1 | 2
centro | NTIMB000015 | NAYARIT | HOSPITAL DE LA MUJER | AV. EMILIO M GONZALEZ No.291 | CONSERVACIÓN Y MANTENIMIENTO | EMILIO CRUZ TOMAS RIVAS CERVANTES | JEFE DE SERVICIOS ADMINISTRATIVOS Y FINANZAS | emilio.rivas@imssbienestar.gob.mx | 5585942440 | equipo minisplit | Mirage | CMF121V | 7042201637 | 1 TONELADA | 1 | 1 | 2
centro | NTIMB000015 | NAYARIT | HOSPITAL DE LA MUJER | AV. EMILIO M GONZALEZ No.291 | CONSERVACIÓN Y MANTENIMIENTO | EMILIO CRUZ TOMAS RIVAS CERVANTES | JEFE DE SERVICIOS ADMINISTRATIVOS Y FINANZAS | emilio.rivas@imssbienestar.gob.mx | 5585942440 | equipo minisplit | Mirage | CWF121E | 44082204884 | 1 TONELADA | 1 | 1 | 2
centro | NTIMB000015 | NAYARIT | HOSPITAL DE LA MUJER | AV. EMILIO M GONZALEZ No.291 | CONSERVACIÓN Y MANTENIMIENTO | EMILIO CRUZ TOMAS RIVAS CERVANTES | JEFE DE SERVICIOS ADMINISTRATIVOS Y FINANZAS | emilio.rivas@imssbienestar.gob.mx | 5585942440 | equipo minisplit | Mirage | CWF121E | 44082202414 | 1 TONELADA | 1 | 1 | 2
centro | NTIMB000015 | NAYARIT | HOSPITAL DE LA MUJER | AV. EMILIO M GONZALEZ No.291 | CONSERVACIÓN Y MANTENIMIENTO | EMILIO CRUZ TOMAS RIVAS CERVANTES | JEFE DE SERVICIOS ADMINISTRATIVOS Y FINANZAS | emilio.rivas@imssbienestar.gob.mx | 5585942440 | equipo minisplit | Mirage | CWF121E | 44070104058 | 1 TONELADA | 1 | 1 | 2
centro | NTIMB000015 | NAYARIT | HOSPITAL DE LA MUJER | AV. EMILIO M GONZALEZ No.291 | CONSERVACIÓN Y MANTENIMIENTO | EMILIO CRUZ TOMAS RIVAS CERVANTES | JEFE DE SERVICIOS ADMINISTRATIVOS Y FINANZAS | emilio.rivas@imssbienestar.gob.mx | 5585942440 | equipo minisplit | Mirage | CWF121E | 44082202486 | 1 TONELADA | 1 | 1 | 2
centro | NTIMB000015 | NAYARIT | HOSPITAL DE LA MUJER | AV. EMILIO M GONZALEZ No.291 | CONSERVACIÓN Y MANTENIMIENTO | EMILIO CRUZ TOMAS RIVAS CERVANTES | JEFE DE SERVICIOS ADMINISTRATIVOS Y FINANZAS | emilio.rivas@imssbienestar.gob.mx | 5585942440 | equipo minisplit | Mirage | CMF121V | 7042201627 | 1 TONELADA | 1 | 1 | 2
centro | NTIMB000015 | NAYARIT | HOSPITAL DE LA MUJER | AV. EMILIO M GONZALEZ No.291 | CONSERVACIÓN Y MANTENIMIENTO | EMILIO CRUZ TOMAS RIVAS CERVANTES | JEFE DE SERVICIOS ADMINISTRATIVOS Y FINANZAS | emilio.rivas@imssbienestar.gob.mx | 5585942440 | equipo minisplit | Mirage | CWF121E | SIN DATO | 1 TONELADA | 1 | 1 | 2
centro | NTIMB000015 | NAYARIT | HOSPITAL DE LA MUJER | AV. EMILIO M GONZALEZ No.291 | CONSERVACIÓN Y MANTENIMIENTO | EMILIO CRUZ TOMAS RIVAS CERVANTES | JEFE DE SERVICIOS ADMINISTRATIVOS Y FINANZAS | emilio.rivas@imssbienestar.gob.mx | 5585942440 | equipo minisplit | CARRIER | 53PXQ123C | 340F485430122190 121032 | 1 TONELADA | 1 | 1 | 2
centro | NTIMB000015 | NAYARIT | HOSPITAL DE LA MUJER | AV. EMILIO M GONZALEZ No.291 | CONSERVACIÓN Y MANTENIMIENTO | EMILIO CRUZ TOMAS RIVAS CERVANTES | JEFE DE SERVICIOS ADMINISTRATIVOS Y FINANZAS | emilio.rivas@imssbienestar.gob.mx | 5585942440 | equipo minisplit | CARRIER | 53PXQ123C | 340F485430122190 121061 | 1 TONELADA | 1 | 1 | 2
centro | NTIMB000015 | NAYARIT | HOSPITAL DE LA MUJER | AV. EMILIO M GONZALEZ No.291 | CONSERVACIÓN Y MANTENIMIENTO | EMILIO CRUZ TOMAS RIVAS CERVANTES | JEFE DE SERVICIOS ADMINISTRATIVOS Y FINANZAS | emilio.rivas@imssbienestar.gob.mx | 5585942440 | equipo minisplit | CARRIER | 53PXQ123C | 340F485430122190121040 | 1 TONELADA | 1 | 1 | 2
centro | NTIMB000015 | NAYARIT | HOSPITAL DE LA MUJER | AV. EMILIO M GONZALEZ No.291 | CONSERVACIÓN Y MANTENIMIENTO | EMILIO CRUZ TOMAS RIVAS CERVANTES | JEFE DE SERVICIOS ADMINISTRATIVOS Y FINANZAS | emilio.rivas@imssbienestar.gob.mx | 5585942440 | equipo minisplit | Mirage | CWF121E | SIN DATO | 1 TONELADA | 1 | 1 | 2
centro | NTIMB000015 | NAYARIT | HOSPITAL DE LA MUJER | AV. EMILIO M GONZALEZ No.291 | CONSERVACIÓN Y MANTENIMIENTO | EMILIO CRUZ TOMAS RIVAS CERVANTES | JEFE DE SERVICIOS ADMINISTRATIVOS Y FINANZAS | emilio.rivas@imssbienestar.gob.mx | 5585942440 | equipo minisplit | Mirage | CWF121E | SIN DATO | 1 TONELADA | 1 | 1 | 2
centro | NTIMB000015 | NAYARIT | HOSPITAL DE LA MUJER | AV. EMILIO M GONZALEZ No.291 | CONSERVACIÓN Y MANTENIMIENTO | EMILIO CRUZ TOMAS RIVAS CERVANTES | JEFE DE SERVICIOS ADMINISTRATIVOS Y FINANZAS | emilio.rivas@imssbienestar.gob.mx | 5585942440 | equipo minisplit | CARRIER | 53PXQ123C | 340F4854301221901 120743 | 1 TONELADA | 1 | 1 | 2
centro | NTIMB000015 | NAYARIT | HOSPITAL DE LA MUJER | AV. EMILIO M GONZALEZ No.291 | CONSERVACIÓN Y MANTENIMIENTO | EMILIO CRUZ TOMAS RIVAS CERVANTES | JEFE DE SERVICIOS ADMINISTRATIVOS Y FINANZAS | emilio.rivas@imssbienestar.gob.mx | 5585942440 | equipo minisplit | Mirage | CMF121V | 7042201625 | 1 TONELADA | 1 | 1 | 2
centro | NTIMB000015 | NAYARIT | HOSPITAL DE LA MUJER | AV. EMILIO M GONZALEZ No.291 | CONSERVACIÓN Y MANTENIMIENTO | EMILIO CRUZ TOMAS RIVAS CERVANTES | JEFE DE SERVICIOS ADMINISTRATIVOS Y FINANZAS | emilio.rivas@imssbienestar.gob.mx | 5585942440 | equipo minisplit | Mirage | CMF121V | 7042201698 | 1 TONELADA | 1 | 1 | 2
centro | NTIMB000015 | NAYARIT | HOSPITAL DE LA MUJER | AV. EMILIO M GONZALEZ No.291 | CONSERVACIÓN Y MANTENIMIENTO | EMILIO CRUZ TOMAS RIVAS CERVANTES | JEFE DE SERVICIOS ADMINISTRATIVOS Y FINANZAS | emilio.rivas@imssbienestar.gob.mx | 5585942440 | equipo minisplit | Mirage | CMF121V | 7042201803 | 1 TONELADA | 1 | 1 | 2
centro | NTIMB000015 | NAYARIT | HOSPITAL DE LA MUJER | AV. EMILIO M GONZALEZ No.291 | CONSERVACIÓN Y MANTENIMIENTO | EMILIO CRUZ TOMAS RIVAS CERVANTES | JEFE DE SERVICIOS ADMINISTRATIVOS Y FINANZAS | emilio.rivas@imssbienestar.gob.mx | 5585942440 | equipo minisplit | Mirage | CMF121V | 7042202346 | 1 TONELADA | 1 | 1 | 2
centro | NTIMB000015 | NAYARIT | HOSPITAL DE LA MUJER | AV. EMILIO M GONZALEZ No.291 | CONSERVACIÓN Y MANTENIMIENTO | EMILIO CRUZ TOMAS RIVAS CERVANTES | JEFE DE SERVICIOS ADMINISTRATIVOS Y FINANZAS | emilio.rivas@imssbienestar.gob.mx | 5585942440 | equipo minisplit | Mirage | CMF121V | 7052200179 | 1 TONELADA | 1 | 1 | 2
centro | NTIMB000015 | NAYARIT | HOSPITAL DE LA MUJER | AV. EMILIO M GONZALEZ No.291 | CONSERVACIÓN Y MANTENIMIENTO | EMILIO CRUZ TOMAS RIVAS CERVANTES | JEFE DE SERVICIOS ADMINISTRATIVOS Y FINANZAS | emilio.rivas@imssbienestar.gob.mx | 5585942440 | equipo minisplit | Mirage | CMF181K | 7042200567 | 1.5 TONELADAS | 1 | 1 | 2
centro | NTIMB000015 | NAYARIT | HOSPITAL DE LA MUJER | AV. EMILIO M GONZALEZ No.291 | CONSERVACIÓN Y MANTENIMIENTO | EMILIO CRUZ TOMAS RIVAS CERVANTES | JEFE DE SERVICIOS ADMINISTRATIVOS Y FINANZAS | emilio.rivas@imssbienestar.gob.mx | 5585942440 | equipo minisplit | Mirage | CMF181K | 7042200056 | 1.5 TONELADAS | 1 | 1 | 2
centro | NTIMB000015 | NAYARIT | HOSPITAL DE LA MUJER | AV. EMILIO M GONZALEZ No.291 | CONSERVACIÓN Y MANTENIMIENTO | EMILIO CRUZ TOMAS RIVAS CERVANTES | JEFE DE SERVICIOS ADMINISTRATIVOS Y FINANZAS | emilio.rivas@imssbienestar.gob.mx | 5585942440 | equipo minisplit | Mirage | CMF181K | 7062100827 | 1.5 TONELADAS | 1 | 1 | 2
centro | NTIMB000015 | NAYARIT | HOSPITAL DE LA MUJER | AV. EMILIO M GONZALEZ No.291 | CONSERVACIÓN Y MANTENIMIENTO | EMILIO CRUZ TOMAS RIVAS CERVANTES | JEFE DE SERVICIOS ADMINISTRATIVOS Y FINANZAS | emilio.rivas@imssbienestar.gob.mx | 5585942440 | equipo minisplit | Mirage | CMF181K | 70422000876 | 1.5 TONELADAS | 1 | 1 | 2
centro | NTIMB000015 | NAYARIT | HOSPITAL DE LA MUJER | AV. EMILIO M GONZALEZ No.291 | CONSERVACIÓN Y MANTENIMIENTO | EMILIO CRUZ TOMAS RIVAS CERVANTES | JEFE DE SERVICIOS ADMINISTRATIVOS Y FINANZAS | emilio.rivas@imssbienestar.gob.mx | 5585942440 | equipo minisplit | Mirage | CMF181K | 7042200582 | 1.5 TONELADAS | 1 | 1 | 2
centro | NTIMB000015 | NAYARIT | HOSPITAL DE LA MUJER | AV. EMILIO M GONZALEZ No.291 | CONSERVACIÓN Y MANTENIMIENTO | EMILIO CRUZ TOMAS RIVAS CERVANTES | JEFE DE SERVICIOS ADMINISTRATIVOS Y FINANZAS | emilio.rivas@imssbienestar.gob.mx | 5585942440 | equipo minisplit | Mirage | CWF181E | 4470500923 | 1.5 TONELADAS | 1 | 1 | 2
centro | NTIMB000015 | NAYARIT | HOSPITAL DE LA MUJER | AV. EMILIO M GONZALEZ No.291 | CONSERVACIÓN Y MANTENIMIENTO | EMILIO CRUZ TOMAS RIVAS CERVANTES | JEFE DE SERVICIOS ADMINISTRATIVOS Y FINANZAS | emilio.rivas@imssbienestar.gob.mx | 5585942440 | equipo minisplit | Mirage | CMF181K | 7042200317 | 1.5 TONELADAS | 1 | 1 | 2
centro | NTIMB000015 | NAYARIT | HOSPITAL DE LA MUJER | AV. EMILIO M GONZALEZ No.291 | CONSERVACIÓN Y MANTENIMIENTO | EMILIO CRUZ TOMAS RIVAS CERVANTES | JEFE DE SERVICIOS ADMINISTRATIVOS Y FINANZAS | emilio.rivas@imssbienestar.gob.mx | 5585942440 | equipo minisplit | CARRIER | 53PXQ183C | 340F485440122190170301 | 1.5 TONELADAS | 1 | 1 | 2
centro | NTIMB000015 | NAYARIT | HOSPITAL DE LA MUJER | AV. EMILIO M GONZALEZ No.291 | CONSERVACIÓN Y MANTENIMIENTO | EMILIO CRUZ TOMAS RIVAS CERVANTES | JEFE DE SERVICIOS ADMINISTRATIVOS Y FINANZAS | emilio.rivas@imssbienestar.gob.mx | 5585942440 | equipo minisplit | CARRIER | 53PXQ183C | 340F485440122190170023 | 1.5 TONELADAS | 1 | 1 | 2
centro | NTIMB000015 | NAYARIT | HOSPITAL DE LA MUJER | AV. EMILIO M GONZALEZ No.291 | CONSERVACIÓN Y MANTENIMIENTO | EMILIO CRUZ TOMAS RIVAS CERVANTES | JEFE DE SERVICIOS ADMINISTRATIVOS Y FINANZAS | emilio.rivas@imssbienestar.gob.mx | 5585942440 | equipo minisplit | CARRIER | 53PXQ183C | 340F485440122190170021 | 1.5 TONELADAS | 1 | 1 | 2
centro | NTIMB000015 | NAYARIT | HOSPITAL DE LA MUJER | AV. EMILIO M GONZALEZ No.291 | CONSERVACIÓN Y MANTENIMIENTO | EMILIO CRUZ TOMAS RIVAS CERVANTES | JEFE DE SERVICIOS ADMINISTRATIVOS Y FINANZAS | emilio.rivas@imssbienestar.gob.mx | 5585942440 | equipo minisplit | CARRIER | 53PXQ183C | 340F485440122190170528 | 1.5 TONELADAS | 1 | 1 | 2
centro | NTIMB000015 | NAYARIT | HOSPITAL DE LA MUJER | AV. EMILIO M GONZALEZ No.291 | CONSERVACIÓN Y MANTENIMIENTO | EMILIO CRUZ TOMAS RIVAS CERVANTES | JEFE DE SERVICIOS ADMINISTRATIVOS Y FINANZAS | emilio.rivas@imssbienestar.gob.mx | 5585942440 | equipo minisplit | CARRIER | 53PXQ183C | 340F485440122190176323 | 1.5 TONELADAS | 1 | 1 | 2
centro | NTIMB000015 | NAYARIT | HOSPITAL DE LA MUJER | AV. EMILIO M GONZALEZ No.291 | CONSERVACIÓN Y MANTENIMIENTO | EMILIO CRUZ TOMAS RIVAS CERVANTES | JEFE DE SERVICIOS ADMINISTRATIVOS Y FINANZAS | emilio.rivas@imssbienestar.gob.mx | 5585942440 | equipo minisplit | CARRIER | 53PXQ183C | 340F485440122190170529 | 1.5 TONELADAS | 1 | 1 | 2
centro | NTIMB000015 | NAYARIT | HOSPITAL DE LA MUJER | AV. EMILIO M GONZALEZ No.291 | CONSERVACIÓN Y MANTENIMIENTO | EMILIO CRUZ TOMAS RIVAS CERVANTES | JEFE DE SERVICIOS ADMINISTRATIVOS Y FINANZAS | emilio.rivas@imssbienestar.gob.mx | 5585942440 | equipo minisplit | CARRIER | 53PXQ183C | 340F485440122190170401 | 1.5 TONELADAS | 1 | 1 | 2
centro | NTIMB000015 | NAYARIT | HOSPITAL DE LA MUJER | AV. EMILIO M GONZALEZ No.291 | CONSERVACIÓN Y MANTENIMIENTO | EMILIO CRUZ TOMAS RIVAS CERVANTES | JEFE DE SERVICIOS ADMINISTRATIVOS Y FINANZAS | emilio.rivas@imssbienestar.gob.mx | 5585942440 | equipo minisplit | CARRIER | 53PXQ183C | 340F485440122190170022 | 1.5 TONELADAS | 1 | 1 | 2
centro | NTIMB000015 | NAYARIT | HOSPITAL DE LA MUJER | AV. EMILIO M GONZALEZ No.291 | CONSERVACIÓN Y MANTENIMIENTO | EMILIO CRUZ TOMAS RIVAS CERVANTES | JEFE DE SERVICIOS ADMINISTRATIVOS Y FINANZAS | emilio.rivas@imssbienestar.gob.mx | 5585942440 | equipo minisplit | CARRIER | 53PXQ183C | 340F485440122190170013 | 1.5 TONELADAS | 1 | 1 | 2
centro | NTIMB000015 | NAYARIT | HOSPITAL DE LA MUJER | AV. EMILIO M GONZALEZ No.291 | CONSERVACIÓN Y MANTENIMIENTO | EMILIO CRUZ TOMAS RIVAS CERVANTES | JEFE DE SERVICIOS ADMINISTRATIVOS Y FINANZAS | emilio.rivas@imssbienestar.gob.mx | 5585942440 | equipo minisplit | CARRIER | 53PXQ183C | 340F485440122190170392 | 1.5 TONELADAS | 1 | 1 | 2
centro | NTIMB000015 | NAYARIT | HOSPITAL DE LA MUJER | AV. EMILIO M GONZALEZ No.291 | CONSERVACIÓN Y MANTENIMIENTO | EMILIO CRUZ TOMAS RIVAS CERVANTES | JEFE DE SERVICIOS ADMINISTRATIVOS Y FINANZAS | emilio.rivas@imssbienestar.gob.mx | 5585942440 | equipo minisplit | CARRIER | 53PXQ183C | 340F485440122190170020 | 1.5 TONELADAS | 1 | 1 | 2
centro | NTIMB000015 | NAYARIT | HOSPITAL DE LA MUJER | AV. EMILIO M GONZALEZ No.291 | CONSERVACIÓN Y MANTENIMIENTO | EMILIO CRUZ TOMAS RIVAS CERVANTES | JEFE DE SERVICIOS ADMINISTRATIVOS Y FINANZAS | emilio.rivas@imssbienestar.gob.mx | 5585942440 | equipo minisplit | CARRIER | 53PXQ183C | 340F485440122190170024 | 1.5 TONELADAS | 1 | 1 | 2
centro | NTIMB000015 | NAYARIT | HOSPITAL DE LA MUJER | AV. EMILIO M GONZALEZ No.291 | CONSERVACIÓN Y MANTENIMIENTO | EMILIO CRUZ TOMAS RIVAS CERVANTES | JEFE DE SERVICIOS ADMINISTRATIVOS Y FINANZAS | emilio.rivas@imssbienestar.gob.mx | 5585942440 | equipo minisplit | Mirage | CMF181V | 7022200649 | 1.5 TONELADAS | 1 | 1 | 2
centro | NTIMB000015 | NAYARIT | HOSPITAL DE LA MUJER | AV. EMILIO M GONZALEZ No.291 | CONSERVACIÓN Y MANTENIMIENTO | EMILIO CRUZ TOMAS RIVAS CERVANTES | JEFE DE SERVICIOS ADMINISTRATIVOS Y FINANZAS | emilio.rivas@imssbienestar.gob.mx | 5585942440 | equipo minisplit | Mirage | CMF181V | 7022200577 | 1.5 TONELADAS | 1 | 1 | 2
centro | NTIMB000015 | NAYARIT | HOSPITAL DE LA MUJER | AV. EMILIO M GONZALEZ No.291 | CONSERVACIÓN Y MANTENIMIENTO | EMILIO CRUZ TOMAS RIVAS CERVANTES | JEFE DE SERVICIOS ADMINISTRATIVOS Y FINANZAS | emilio.rivas@imssbienestar.gob.mx | 5585942440 | equipo minisplit | Mirage | CWF261E | 44070101154 | 2 TONELADAS | 1 | 1 | 2
centro | NTIMB000015 | NAYARIT | HOSPITAL DE LA MUJER | AV. EMILIO M GONZALEZ No.291 | CONSERVACIÓN Y MANTENIMIENTO | EMILIO CRUZ TOMAS RIVAS CERVANTES | JEFE DE SERVICIOS ADMINISTRATIVOS Y FINANZAS | emilio.rivas@imssbienestar.gob.mx | 5585942440 | equipo minisplit | Trane | 4TXK6524G1000AA | S/N | 2 TONELADAS | 1 | 1 | 2
centro | NTIMB000015 | NAYARIT | HOSPITAL DE LA MUJER | AV. EMILIO M GONZALEZ No.291 | CONSERVACIÓN Y MANTENIMIENTO | EMILIO CRUZ TOMAS RIVAS CERVANTES | JEFE DE SERVICIOS ADMINISTRATIVOS Y FINANZAS | emilio.rivas@imssbienestar.gob.mx | 5585942440 | equipo minisplit | Mirage | CWF261E | 44070501597 | 2 TONELADAS | 1 | 1 | 2
centro | NTIMB000015 | NAYARIT | HOSPITAL DE LA MUJER | AV. EMILIO M GONZALEZ No.291 | CONSERVACIÓN Y MANTENIMIENTO | EMILIO CRUZ TOMAS RIVAS CERVANTES | JEFE DE SERVICIOS ADMINISTRATIVOS Y FINANZAS | emilio.rivas@imssbienestar.gob.mx | 5585942440 | equipo minisplit | Trane | 4TXK6524G1000AA | S/N | 2 TONELADAS | 1 | 1 | 2
centro | NTIMB000015 | NAYARIT | HOSPITAL DE LA MUJER | AV. EMILIO M GONZALEZ No.291 | CONSERVACIÓN Y MANTENIMIENTO | EMILIO CRUZ TOMAS RIVAS CERVANTES | JEFE DE SERVICIOS ADMINISTRATIVOS Y FINANZAS | emilio.rivas@imssbienestar.gob.mx | 5585942440 | equipo minisplit | Mirage | CWF261E | 44070101149 | 2 TONELADAS | 1 | 1 | 2
centro | NTIMB000015 | NAYARIT | HOSPITAL DE LA MUJER | AV. EMILIO M GONZALEZ No.291 | CONSERVACIÓN Y MANTENIMIENTO | EMILIO CRUZ TOMAS RIVAS CERVANTES | JEFE DE SERVICIOS ADMINISTRATIVOS Y FINANZAS | emilio.rivas@imssbienestar.gob.mx | 5585942440 | equipo minisplit | Trane | 4TXK6524G1000AA | S/N | 2 TONELADAS | 1 | 1 | 2
centro | NTIMB000015 | NAYARIT | HOSPITAL DE LA MUJER | AV. EMILIO M GONZALEZ No.291 | CONSERVACIÓN Y MANTENIMIENTO | EMILIO CRUZ TOMAS RIVAS CERVANTES | JEFE DE SERVICIOS ADMINISTRATIVOS Y FINANZAS | emilio.rivas@imssbienestar.gob.mx | 5585942440 | equipo minisplit | Mirage | CWF261E | 44070100106 | 2 TONELADAS | 1 | 1 | 2
centro | NTIMB000015 | NAYARIT | HOSPITAL DE LA MUJER | AV. EMILIO M GONZALEZ No.291 | CONSERVACIÓN Y MANTENIMIENTO | EMILIO CRUZ TOMAS RIVAS CERVANTES | JEFE DE SERVICIOS ADMINISTRATIVOS Y FINANZAS | emilio.rivas@imssbienestar.gob.mx | 5585942440 | equipo minisplit | Trane | 4TXK6524G1000AA | S/N | 2 TONELADAS | 1 | 1 | 2
centro | NTIMB000015 | NAYARIT | HOSPITAL DE LA MUJER | AV. EMILIO M GONZALEZ No.291 | CONSERVACIÓN Y MANTENIMIENTO | EMILIO CRUZ TOMAS RIVAS CERVANTES | JEFE DE SERVICIOS ADMINISTRATIVOS Y FINANZAS | emilio.rivas@imssbienestar.gob.mx | 5585942440 | equipo minisplit | Mirage | CWF261E | 44070602267 | 2 TONELADAS | 1 | 1 | 2
centro | NTIMB000015 | NAYARIT | HOSPITAL DE LA MUJER | AV. EMILIO M GONZALEZ No.291 | CONSERVACIÓN Y MANTENIMIENTO | EMILIO CRUZ TOMAS RIVAS CERVANTES | JEFE DE SERVICIOS ADMINISTRATIVOS Y FINANZAS | emilio.rivas@imssbienestar.gob.mx | 5585942440 | equipo minisplit | Trane | 4TXK6524G1000AA | S/N | 2 TONELADAS | 1 | 1 | 2
centro | NTIMB000015 | NAYARIT | HOSPITAL DE LA MUJER | AV. EMILIO M GONZALEZ No.291 | CONSERVACIÓN Y MANTENIMIENTO | EMILIO CRUZ TOMAS RIVAS CERVANTES | JEFE DE SERVICIOS ADMINISTRATIVOS Y FINANZAS | emilio.rivas@imssbienestar.gob.mx | 5585942440 | equipo minisplit | Mirage | CWF261E | 44070502269 | 2 TONELADAS | 1 | 1 | 2
centro | NTIMB000015 | NAYARIT | HOSPITAL DE LA MUJER | AV. EMILIO M GONZALEZ No.291 | CONSERVACIÓN Y MANTENIMIENTO | EMILIO CRUZ TOMAS RIVAS CERVANTES | JEFE DE SERVICIOS ADMINISTRATIVOS Y FINANZAS | emilio.rivas@imssbienestar.gob.mx | 5585942440 | equipo minisplit | Mirage | CWF261E | 44070502264 | 2 TONELADAS | 1 | 1 | 2
centro | NTIMB000015 | NAYARIT | HOSPITAL DE LA MUJER | AV. EMILIO M GONZALEZ No.291 | CONSERVACIÓN Y MANTENIMIENTO | EMILIO CRUZ TOMAS RIVAS CERVANTES | JEFE DE SERVICIOS ADMINISTRATIVOS Y FINANZAS | emilio.rivas@imssbienestar.gob.mx | 5585942440 | equipo minisplit | Trane | 4TXK6524G1000AA | S/N | 2 TONELADAS | 1 | 1 | 2
centro | NTIMB000015 | NAYARIT | HOSPITAL DE LA MUJER | AV. EMILIO M GONZALEZ No.291 | CONSERVACIÓN Y MANTENIMIENTO | EMILIO CRUZ TOMAS RIVAS CERVANTES | JEFE DE SERVICIOS ADMINISTRATIVOS Y FINANZAS | emilio.rivas@imssbienestar.gob.mx | 5585942440 | equipo minisplit | Mirage | CWF261E | 44070100108 | 2 TONELADAS | 1 | 1 | 2
centro | NTIMB000015 | NAYARIT | HOSPITAL DE LA MUJER | AV. EMILIO M GONZALEZ No.291 | CONSERVACIÓN Y MANTENIMIENTO | EMILIO CRUZ TOMAS RIVAS CERVANTES | JEFE DE SERVICIOS ADMINISTRATIVOS Y FINANZAS | emilio.rivas@imssbienestar.gob.mx | 5585942440 | equipo minisplit | CARRIER | 53PXQ243C | 340F485476122210120502 | 2 TONELADAS | 1 | 1 | 2
centro | NTIMB000015 | NAYARIT | HOSPITAL DE LA MUJER | AV. EMILIO M GONZALEZ No.291 | CONSERVACIÓN Y MANTENIMIENTO | EMILIO CRUZ TOMAS RIVAS CERVANTES | JEFE DE SERVICIOS ADMINISTRATIVOS Y FINANZAS | emilio.rivas@imssbienestar.gob.mx | 5585942440 | equipo minisplit | CARRIER | 53PXQ243C | 340F485470122210120500 | 2 TONELADAS | 1 | 1 | 2
centro | NTIMB000015 | NAYARIT | HOSPITAL DE LA MUJER | AV. EMILIO M GONZALEZ No.291 | CONSERVACIÓN Y MANTENIMIENTO | EMILIO CRUZ TOMAS RIVAS CERVANTES | JEFE DE SERVICIOS ADMINISTRATIVOS Y FINANZAS | emilio.rivas@imssbienestar.gob.mx | 5585942440 | equipo minisplit | Mirage | CWF261E | 44070101272 | 2 TONELADAS | 1 | 1 | 2
centro | NTIMB000015 | NAYARIT | HOSPITAL DE LA MUJER | AV. EMILIO M GONZALEZ No.291 | CONSERVACIÓN Y MANTENIMIENTO | EMILIO CRUZ TOMAS RIVAS CERVANTES | JEFE DE SERVICIOS ADMINISTRATIVOS Y FINANZAS | emilio.rivas@imssbienestar.gob.mx | 5585942440 | equipo minisplit | Mirage | SIN DATO | SIN DATO | 2 TONELADAS | 1 | 1 | 2
centro | NTIMB000015 | NAYARIT | HOSPITAL DE LA MUJER | AV. EMILIO M GONZALEZ No.291 | CONSERVACIÓN Y MANTENIMIENTO | EMILIO CRUZ TOMAS RIVAS CERVANTES | JEFE DE SERVICIOS ADMINISTRATIVOS Y FINANZAS | emilio.rivas@imssbienestar.gob.mx | 5585942440 | equipo minisplit | Mirage | CMF261V | 7052207611 | 2 TONELADAS | 1 | 1 | 2
centro | NTIMB000015 | NAYARIT | HOSPITAL DE LA MUJER | AV. EMILIO M GONZALEZ No.291 | CONSERVACIÓN Y MANTENIMIENTO | EMILIO CRUZ TOMAS RIVAS CERVANTES | JEFE DE SERVICIOS ADMINISTRATIVOS Y FINANZAS | emilio.rivas@imssbienestar.gob.mx | 5585942440 | equipo minisplit | Mirage | CMF261V | 7042203437 | 2 TONELADAS | 1 | 1 | 2
centro | NTIMB000015 | NAYARIT | HOSPITAL DE LA MUJER | AV. EMILIO M GONZALEZ No.291 | CONSERVACIÓN Y MANTENIMIENTO | EMILIO CRUZ TOMAS RIVAS CERVANTES | JEFE DE SERVICIOS ADMINISTRATIVOS Y FINANZAS | emilio.rivas@imssbienestar.gob.mx | 5585942440 | equipo minisplit | Mirage | CMF261V | 7052207631 | 2 TONELADAS | 1 | 1 | 2
centro | NTIMB000015 | NAYARIT | HOSPITAL DE LA MUJER | AV. EMILIO M GONZALEZ No.291 | CONSERVACIÓN Y MANTENIMIENTO | EMILIO CRUZ TOMAS RIVAS CERVANTES | JEFE DE SERVICIOS ADMINISTRATIVOS Y FINANZAS | emilio.rivas@imssbienestar.gob.mx | 5585942440 | equipo minisplit | Mirage | CMF261V | 7042203467 | 2 TONELADAS | 1 | 1 | 2
centro | NTIMB000015 | NAYARIT | HOSPITAL DE LA MUJER | AV. EMILIO M GONZALEZ No.291 | CONSERVACIÓN Y MANTENIMIENTO | EMILIO CRUZ TOMAS RIVAS CERVANTES | JEFE DE SERVICIOS ADMINISTRATIVOS Y FINANZAS | emilio.rivas@imssbienestar.gob.mx | 5585942440 | equipo minisplit | Mirage | CMF261V | 7042203443 | 2 TONELADAS | 1 | 1 | 2
centro | NTIMB000015 | NAYARIT | HOSPITAL DE LA MUJER | AV. EMILIO M GONZALEZ No.291 | CONSERVACIÓN Y MANTENIMIENTO | EMILIO CRUZ TOMAS RIVAS CERVANTES | JEFE DE SERVICIOS ADMINISTRATIVOS Y FINANZAS | emilio.rivas@imssbienestar.gob.mx | 5585942440 | unidad de paquete | CARRIER | 50VL-C48-50- | 3022F46972 | 4 TONELADAS | 1 | 1 | 2
centro | NTIMB000015 | NAYARIT | HOSPITAL DE LA MUJER | AV. EMILIO M GONZALEZ No.291 | CONSERVACIÓN Y MANTENIMIENTO | EMILIO CRUZ TOMAS RIVAS CERVANTES | JEFE DE SERVICIOS ADMINISTRATIVOS Y FINANZAS | emilio.rivas@imssbienestar.gob.mx | 5585942440 | unidad de paquete | TEMPSTAR | PAJ460000K000A1 | C173796452 | 5 TONELADAS | 1 | 1 | 2
centro | NTIMB000015 | NAYARIT | HOSPITAL DE LA MUJER | AV. EMILIO M GONZALEZ No.291 | CONSERVACIÓN Y MANTENIMIENTO | EMILIO CRUZ TOMAS RIVAS CERVANTES | JEFE DE SERVICIOS ADMINISTRATIVOS Y FINANZAS | emilio.rivas@imssbienestar.gob.mx | 5585942440 | unidad de paquete | TEMPSTAR | PAJ460000K000A1 | C180196187 | 5 TONELADAS | 1 | 1 | 2
centro | NTIMB000015 | NAYARIT | HOSPITAL DE LA MUJER | AV. EMILIO M GONZALEZ No.291 | CONSERVACIÓN Y MANTENIMIENTO | EMILIO CRUZ TOMAS RIVAS CERVANTES | JEFE DE SERVICIOS ADMINISTRATIVOS Y FINANZAS | emilio.rivas@imssbienestar.gob.mx | 5585942440 | unidad de paquete | CARRIER | 50VL-C60-60-50 | 3122F5161 | 6 TONELADAS | 1 | 1 | 2
centro | NTIMB000015 | NAYARIT | HOSPITAL DE LA MUJER | AV. EMILIO M GONZALEZ No.291 | CONSERVACIÓN Y MANTENIMIENTO | EMILIO CRUZ TOMAS RIVAS CERVANTES | JEFE DE SERVICIOS ADMINISTRATIVOS Y FINANZAS | emilio.rivas@imssbienestar.gob.mx | 5585942440 | unidad de paquete | CARRIER | 50VL-C60-60-50 | 3122F50180 | 6 TONELADAS | 1 | 1 | 2
centro | NTIMB000015 | NAYARIT | HOSPITAL DE LA MUJER | AV. EMILIO M GONZALEZ No.291 | CONSERVACIÓN Y MANTENIMIENTO | EMILIO CRUZ TOMAS RIVAS CERVANTES | JEFE DE SERVICIOS ADMINISTRATIVOS Y FINANZAS | emilio.rivas@imssbienestar.gob.mx | 5585942440 | unidad de paquete | TRANE | TSC090H3E0A2C | 230411864L | 7.5 TONELADAS | 1 | 1 | 2
centro | NTIMB000015 | NAYARIT | HOSPITAL DE LA MUJER | AV. EMILIO M GONZALEZ No.291 | CONSERVACIÓN Y MANTENIMIENTO | EMILIO CRUZ TOMAS RIVAS CERVANTES | JEFE DE SERVICIOS ADMINISTRATIVOS Y FINANZAS | emilio.rivas@imssbienestar.gob.mx | 5585942440 | unidad de paquete | TRANE | TSC090H3E0A000 | 230313010L | 7.5 TONELADAS | 1 | 1 | 2
centro | NTIMB000015 | NAYARIT | HOSPITAL DE LA MUJER | AV. EMILIO M GONZALEZ No.291 | CONSERVACIÓN Y MANTENIMIENTO | EMILIO CRUZ TOMAS RIVAS CERVANTES | JEFE DE SERVICIOS ADMINISTRATIVOS Y FINANZAS | emilio.rivas@imssbienestar.gob.mx | 5585942440 | unidad de paquete | TRANE | TSC090H3E0A270 | 222012137L | 7.5 TONELADAS | 1 | 1 | 2
centro | NTIMB000015 | NAYARIT | HOSPITAL DE LA MUJER | AV. EMILIO M GONZALEZ No.291 | CONSERVACIÓN Y MANTENIMIENTO | EMILIO CRUZ TOMAS RIVAS CERVANTES | JEFE DE SERVICIOS ADMINISTRATIVOS Y FINANZAS | emilio.rivas@imssbienestar.gob.mx | 5585942440 | unidad de paquete | CARRIER | 50TC-D12A1A5-0A0A0 | 0323P32160 | 10 TONELADAS | 1 | 1 | 2
centro | NTIMB000015 | NAYARIT | HOSPITAL DE LA MUJER | AV. EMILIO M GONZALEZ No.291 | CONSERVACIÓN Y MANTENIMIENTO | EMILIO CRUZ TOMAS RIVAS CERVANTES | JEFE DE SERVICIOS ADMINISTRATIVOS Y FINANZAS | emilio.rivas@imssbienestar.gob.mx | 5585942440 | unidad de paquete | CARRIER | 50TC-D12A1A50A0A0 | 0323P32159 | 10 TONELADAS | 1 | 1 | 2
centro | NTIMB000015 | NAYARIT | HOSPITAL DE LA MUJER | AV. EMILIO M GONZALEZ No.291 | CONSERVACIÓN Y MANTENIMIENTO | EMILIO CRUZ TOMAS RIVAS CERVANTES | JEFE DE SERVICIOS ADMINISTRATIVOS Y FINANZAS | emilio.rivas@imssbienestar.gob.mx | 5585942440 | unidad de paquete | TRANE | EAC240A3E0A | 22321484JA | 15 TONELADAS | 1 | 1 | 2
centro | NTIMB000015 | NAYARIT | HOSPITAL DE LA MUJER | AV. EMILIO M GONZALEZ No.291 | CONSERVACIÓN Y MANTENIMIENTO | EMILIO CRUZ TOMAS RIVAS CERVANTES | JEFE DE SERVICIOS ADMINISTRATIVOS Y FINANZAS | emilio.rivas@imssbienestar.gob.mx | 5585942440 | unidad de paquete | CARRIER | 50TC-D16A1A5A0A0A0 | 5122P12096 | 15 TONELADAS | 1 | 1 | 2
centro | NTIMB000015 | NAYARIT | HOSPITAL DE LA MUJER | AV. EMILIO M GONZALEZ No.291 | CONSERVACIÓN Y MANTENIMIENTO | EMILIO CRUZ TOMAS RIVAS CERVANTES | JEFE DE SERVICIOS ADMINISTRATIVOS Y FINANZAS | emilio.rivas@imssbienestar.gob.mx | 5585942440 | unidad de paquete | CARRIER | SIN DATO | SIN DATO | 15 TONELADAS | 1 | 1 | 2
centro | NTIMB000015 | NAYARIT | HOSPITAL DE LA MUJER | AV. EMILIO M GONZALEZ No.291 | CONSERVACIÓN Y MANTENIMIENTO | EMILIO CRUZ TOMAS RIVAS CERVANTES | JEFE DE SERVICIOS ADMINISTRATIVOS Y FINANZAS | emilio.rivas@imssbienestar.gob.mx | 5585942440 | unidad de paquete | TRANE | EAC300A3E0A | 22362176JA | 25 TONELADAS | 1 | 1 | 2
centro | NTIMB000015 | NAYARIT | HOSPITAL DE LA MUJER | AV. EMILIO M GONZALEZ No.291 | CONSERVACIÓN Y MANTENIMIENTO | EMILIO CRUZ TOMAS RIVAS CERVANTES | JEFE DE SERVICIOS ADMINISTRATIVOS Y FINANZAS | emilio.rivas@imssbienestar.gob.mx | 5585942440 | unidad de paquete | TRANE | EAC300A3E0A | 22362165JA | 25 TONELADAS | 1 | 1 | 2
centro | NTIMB000015 | NAYARIT | HOSPITAL DE LA MUJER | AV. EMILIO M GONZALEZ No.291 | CONSERVACIÓN Y MANTENIMIENTO | EMILIO CRUZ TOMAS RIVAS CERVANTES | JEFE DE SERVICIOS ADMINISTRATIVOS Y FINANZAS | emilio.rivas@imssbienestar.gob.mx | 5585942440 | unidad de paquete | TRANE | EAC300A3E0A | 22371195JA | 25 TONELADAS | 1 | 1 | 2
centro | NTIMB000015 | NAYARIT | HOSPITAL DE LA MUJER | AV. EMILIO M GONZALEZ No.291 | CONSERVACIÓN Y MANTENIMIENTO | EMILIO CRUZ TOMAS RIVAS CERVANTES | JEFE DE SERVICIOS ADMINISTRATIVOS Y FINANZAS | emilio.rivas@imssbienestar.gob.mx | 5585942440 | unidad de paquete | TRANE | EAC300A3E0A | 22371203JA | 25 TONELADAS | 1 | 1 | 2
centro | NTIMB000015 | NAYARIT | HOSPITAL DE LA MUJER | AV. EMILIO M GONZALEZ No.291 | CONSERVACIÓN Y MANTENIMIENTO | EMILIO CRUZ TOMAS RIVAS CERVANTES | JEFE DE SERVICIOS ADMINISTRATIVOS Y FINANZAS | emilio.rivas@imssbienestar.gob.mx | 5585942440 | unidad de paquete | TRANE | EAC300A3E0A | 22371201JA | 25 TONELADAS | 1 | 1 | 2
centro | NTIMB000015 | NAYARIT | HOSPITAL DE LA MUJER | AV. EMILIO M GONZALEZ No.291 | CONSERVACIÓN Y MANTENIMIENTO | EMILIO CRUZ TOMAS RIVAS CERVANTES | JEFE DE SERVICIOS ADMINISTRATIVOS Y FINANZAS | emilio.rivas@imssbienestar.gob.mx | 5585942440 | Unidad manejadora de aires acondicionado | DAIKIN | DDM1114-E5 | 18VYM000002 | 12.5 TONELADAS | 1 | 1 | 2
centro | NTIMB000015 | NAYARIT | HOSPITAL DE LA MUJER | AV. EMILIO M GONZALEZ No.291 | CONSERVACIÓN Y MANTENIMIENTO | EMILIO CRUZ TOMAS RIVAS CERVANTES | JEFE DE SERVICIOS ADMINISTRATIVOS Y FINANZAS | emilio.rivas@imssbienestar.gob.mx | 5585942440 | Unidad manejadora de aires acondicionado | DAIKIN | DDM1114-E5 | 18VYM000001 | 12.5 TONELADAS | 1 | 1 | 2
centro | NTIMB000015 | NAYARIT | HOSPITAL DE LA MUJER | AV. EMILIO M GONZALEZ No.291 | CONSERVACIÓN Y MANTENIMIENTO | EMILIO CRUZ TOMAS RIVAS CERVANTES | JEFE DE SERVICIOS ADMINISTRATIVOS Y FINANZAS | emilio.rivas@imssbienestar.gob.mx | 5585942440 | Unidad manejadora de aires acondicionado | DAIKIN | DDM1114-E5 | 18VYM000003 | 12.5 TONELADAS | 1 | 1 | 2
centro | NTIMB000015 | NAYARIT | HOSPITAL DE LA MUJER | AV. EMILIO M GONZALEZ No.291 | CONSERVACIÓN Y MANTENIMIENTO | EMILIO CRUZ TOMAS RIVAS CERVANTES | JEFE DE SERVICIOS ADMINISTRATIVOS Y FINANZAS | emilio.rivas@imssbienestar.gob.mx | 5585942440 | Unidad manejadora de aires acondicionado | DAIKIN | DDM0912-E5 | 18VYN000001 | 12.5 TONELADAS | 1 | 1 | 2
centro | NTIMB000015 | NAYARIT | HOSPITAL DE LA MUJER | AV. EMILIO M GONZALEZ No.291 | CONSERVACIÓN Y MANTENIMIENTO | EMILIO CRUZ TOMAS RIVAS CERVANTES | JEFE DE SERVICIOS ADMINISTRATIVOS Y FINANZAS | emilio.rivas@imssbienestar.gob.mx | 5585942440 | extractor de aire | S&P | 5CRHLD073000000 | 231772209049 | 1/4 HP | 1 | 1 | 2
centro | NTIMB000015 | NAYARIT | HOSPITAL DE LA MUJER | AV. EMILIO M GONZALEZ No.291 | CONSERVACIÓN Y MANTENIMIENTO | EMILIO CRUZ TOMAS RIVAS CERVANTES | JEFE DE SERVICIOS ADMINISTRATIVOS Y FINANZAS | emilio.rivas@imssbienestar.gob.mx | 5585942440 | extractor de aire | S&P | 5CRHLD073000000 | 231772209023 | 1/4 HP | 1 | 1 | 2
centro | NTIMB000015 | NAYARIT | HOSPITAL DE LA MUJER | AV. EMILIO M GONZALEZ No.291 | CONSERVACIÓN Y MANTENIMIENTO | EMILIO CRUZ TOMAS RIVAS CERVANTES | JEFE DE SERVICIOS ADMINISTRATIVOS Y FINANZAS | emilio.rivas@imssbienestar.gob.mx | 5585942440 | extractor de aire | S&P | 5CRHLD073000000 | 231772209022 | 1/4 HP | 1 | 1 | 2
centro | NTIMB000015 | NAYARIT | HOSPITAL DE LA MUJER | AV. EMILIO M GONZALEZ No.291 | CONSERVACIÓN Y MANTENIMIENTO | EMILIO CRUZ TOMAS RIVAS CERVANTES | JEFE DE SERVICIOS ADMINISTRATIVOS Y FINANZAS | emilio.rivas@imssbienestar.gob.mx | 5585942440 | extractor de aire | S&P | 5CRHLD073000000 | 231772209028 | 1/4 HP | 1 | 1 | 2
centro | NTIMB000015 | NAYARIT | HOSPITAL DE LA MUJER | AV. EMILIO M GONZALEZ No.291 | CONSERVACIÓN Y MANTENIMIENTO | EMILIO CRUZ TOMAS RIVAS CERVANTES | JEFE DE SERVICIOS ADMINISTRATIVOS Y FINANZAS | emilio.rivas@imssbienestar.gob.mx | 5585942440 | extractor de aire | S&P | 5CRHLD073000000 | 231772209039 | 1/4 HP | 1 | 1 | 2
centro | NTIMB000015 | NAYARIT | HOSPITAL DE LA MUJER | AV. EMILIO M GONZALEZ No.291 | CONSERVACIÓN Y MANTENIMIENTO | EMILIO CRUZ TOMAS RIVAS CERVANTES | JEFE DE SERVICIOS ADMINISTRATIVOS Y FINANZAS | emilio.rivas@imssbienestar.gob.mx | 5585942440 | extractor de aire | S&P | 5CRHLD073000000 | 231772209032 | 1/4 HP | 1 | 1 | 2
centro | NTIMB000015 | NAYARIT | HOSPITAL DE LA MUJER | AV. EMILIO M GONZALEZ No.291 | CONSERVACIÓN Y MANTENIMIENTO | EMILIO CRUZ TOMAS RIVAS CERVANTES | JEFE DE SERVICIOS ADMINISTRATIVOS Y FINANZAS | emilio.rivas@imssbienestar.gob.mx | 5585942440 | extractor de aire | S&P | 5CRHLD073000000 | 231772209031 | 1/4 HP | 1 | 1 | 2
centro | NTIMB000015 | NAYARIT | HOSPITAL DE LA MUJER | AV. EMILIO M GONZALEZ No.291 | CONSERVACIÓN Y MANTENIMIENTO | EMILIO CRUZ TOMAS RIVAS CERVANTES | JEFE DE SERVICIOS ADMINISTRATIVOS Y FINANZAS | emilio.rivas@imssbienestar.gob.mx | 5585942440 | extractor de aire | S&P | 5CRHLD073000000 | 231772209038 | 1/4 HP | 1 | 1 | 2
centro | NTIMB000015 | NAYARIT | HOSPITAL DE LA MUJER | AV. EMILIO M GONZALEZ No.291 | CONSERVACIÓN Y MANTENIMIENTO | EMILIO CRUZ TOMAS RIVAS CERVANTES | JEFE DE SERVICIOS ADMINISTRATIVOS Y FINANZAS | emilio.rivas@imssbienestar.gob.mx | 5585942440 | extractor de aire | S&P | 5CRHLD073000000 | 231772209036 | 1/4 HP | 1 | 1 | 2
centro | NTIMB000015 | NAYARIT | HOSPITAL DE LA MUJER | AV. EMILIO M GONZALEZ No.291 | CONSERVACIÓN Y MANTENIMIENTO | EMILIO CRUZ TOMAS RIVAS CERVANTES | JEFE DE SERVICIOS ADMINISTRATIVOS Y FINANZAS | emilio.rivas@imssbienestar.gob.mx | 5585942440 | extractor de aire | S&P | 5CRHLD073000000 | 231772209024 | 1/4 HP | 1 | 1 | 2
centro | NTIMB000015 | NAYARIT | HOSPITAL DE LA MUJER | AV. EMILIO M GONZALEZ No.291 | CONSERVACIÓN Y MANTENIMIENTO | EMILIO CRUZ TOMAS RIVAS CERVANTES | JEFE DE SERVICIOS ADMINISTRATIVOS Y FINANZAS | emilio.rivas@imssbienestar.gob.mx | 5585942440 | extractor de aire | S&P | 5CRHLD073000000 | 231772209027 | 1/4 HP | 1 | 1 | 2
centro | NTIMB000015 | NAYARIT | HOSPITAL DE LA MUJER | AV. EMILIO M GONZALEZ No.291 | CONSERVACIÓN Y MANTENIMIENTO | EMILIO CRUZ TOMAS RIVAS CERVANTES | JEFE DE SERVICIOS ADMINISTRATIVOS Y FINANZAS | emilio.rivas@imssbienestar.gob.mx | 5585942440 | extractor de aire | S&P | 5CRHLD073000000 | 231772209029 | 1/4 HP | 1 | 1 | 2
centro | NTIMB000015 | NAYARIT | HOSPITAL DE LA MUJER | AV. EMILIO M GONZALEZ No.291 | CONSERVACIÓN Y MANTENIMIENTO | EMILIO CRUZ TOMAS RIVAS CERVANTES | JEFE DE SERVICIOS ADMINISTRATIVOS Y FINANZAS | emilio.rivas@imssbienestar.gob.mx | 5585942440 | extractor de aire | S&P | 5CRHLD073000000 | 231772209037 | 1/4 HP | 1 | 1 | 2
centro | NTIMB000015 | NAYARIT | HOSPITAL DE LA MUJER | AV. EMILIO M GONZALEZ No.291 | CONSERVACIÓN Y MANTENIMIENTO | EMILIO CRUZ TOMAS RIVAS CERVANTES | JEFE DE SERVICIOS ADMINISTRATIVOS Y FINANZAS | emilio.rivas@imssbienestar.gob.mx | 5585942440 | extractor de aire | S&P | 5CRHLD073000000 | 231772209030 | 1/4 HP | 1 | 1 | 2
centro | NTIMB000015 | NAYARIT | HOSPITAL DE LA MUJER | AV. EMILIO M GONZALEZ No.291 | CONSERVACIÓN Y MANTENIMIENTO | EMILIO CRUZ TOMAS RIVAS CERVANTES | JEFE DE SERVICIOS ADMINISTRATIVOS Y FINANZAS | emilio.rivas@imssbienestar.gob.mx | 5585942440 | extractor de aire | S&P | 5CRHLD073000000 | 231772209041 | 1/4 HP | 1 | 1 | 2
centro | NTIMB000015 | NAYARIT | HOSPITAL DE LA MUJER | AV. EMILIO M GONZALEZ No.291 | CONSERVACIÓN Y MANTENIMIENTO | EMILIO CRUZ TOMAS RIVAS CERVANTES | JEFE DE SERVICIOS ADMINISTRATIVOS Y FINANZAS | emilio.rivas@imssbienestar.gob.mx | 5585942440 | extractor de aire | S&P | 5CRHLD073000000 | 231772209035 | 1/4 HP | 1 | 1 | 2
centro | NTIMB000015 | NAYARIT | HOSPITAL DE LA MUJER | AV. EMILIO M GONZALEZ No.291 | CONSERVACIÓN Y MANTENIMIENTO | EMILIO CRUZ TOMAS RIVAS CERVANTES | JEFE DE SERVICIOS ADMINISTRATIVOS Y FINANZAS | emilio.rivas@imssbienestar.gob.mx | 5585942440 | extractor de aire | S&P | 5CRHLD073000000 | 231772209033 | 1/4 HP | 1 | 1 | 2
centro | NTIMB000015 | NAYARIT | HOSPITAL DE LA MUJER | AV. EMILIO M GONZALEZ No.291 | CONSERVACIÓN Y MANTENIMIENTO | EMILIO CRUZ TOMAS RIVAS CERVANTES | JEFE DE SERVICIOS ADMINISTRATIVOS Y FINANZAS | emilio.rivas@imssbienestar.gob.mx | 5585942440 | extractor de aire | S&P | 5CRHLD073000000 | 231772209043 | 1/4 HP | 1 | 1 | 2
centro | NTIMB000015 | NAYARIT | HOSPITAL DE LA MUJER | AV. EMILIO M GONZALEZ No.291 | CONSERVACIÓN Y MANTENIMIENTO | EMILIO CRUZ TOMAS RIVAS CERVANTES | JEFE DE SERVICIOS ADMINISTRATIVOS Y FINANZAS | emilio.rivas@imssbienestar.gob.mx | 5585942440 | extractor de aire | S&P | 5CRHLD073000000 | 231772209044 | 1/4 HP | 1 | 1 | 2
centro | NTIMB000015 | NAYARIT | HOSPITAL DE LA MUJER | AV. EMILIO M GONZALEZ No.291 | CONSERVACIÓN Y MANTENIMIENTO | EMILIO CRUZ TOMAS RIVAS CERVANTES | JEFE DE SERVICIOS ADMINISTRATIVOS Y FINANZAS | emilio.rivas@imssbienestar.gob.mx | 5585942440 | extractor de aire | S&P | 5CRHLD073000000 | 231813540001 | 1/4 HP | 1 | 1 | 2
centro | NTIMB000015 | NAYARIT | HOSPITAL DE LA MUJER | AV. EMILIO M GONZALEZ No.291 | CONSERVACIÓN Y MANTENIMIENTO | EMILIO CRUZ TOMAS RIVAS CERVANTES | JEFE DE SERVICIOS ADMINISTRATIVOS Y FINANZAS | emilio.rivas@imssbienestar.gob.mx | 5585942440 | extractor de aire | S&P | 5CRHLD073000000 | 231772209026 | 1/4 HP | 1 | 1 | 2
centro | NTIMB000015 | NAYARIT | HOSPITAL DE LA MUJER | AV. EMILIO M GONZALEZ No.291 | CONSERVACIÓN Y MANTENIMIENTO | EMILIO CRUZ TOMAS RIVAS CERVANTES | JEFE DE SERVICIOS ADMINISTRATIVOS Y FINANZAS | emilio.rivas@imssbienestar.gob.mx | 5585942440 | extractor de aire | S&P | 5CRHLD073000000 | 231772209045 | 1/4 HP | 1 | 1 | 2
centro | NTIMB000015 | NAYARIT | HOSPITAL DE LA MUJER | AV. EMILIO M GONZALEZ No.291 | CONSERVACIÓN Y MANTENIMIENTO | EMILIO CRUZ TOMAS RIVAS CERVANTES | JEFE DE SERVICIOS ADMINISTRATIVOS Y FINANZAS | emilio.rivas@imssbienestar.gob.mx | 5585942440 | extractor de aire | S&P | 5CRHLD073000000 | 231772209025 | 1/4 HP | 1 | 1 | 2
centro | NTIMB000015 | NAYARIT | HOSPITAL DE LA MUJER | AV. EMILIO M GONZALEZ No.291 | CONSERVACIÓN Y MANTENIMIENTO | EMILIO CRUZ TOMAS RIVAS CERVANTES | JEFE DE SERVICIOS ADMINISTRATIVOS Y FINANZAS | emilio.rivas@imssbienestar.gob.mx | 5585942440 | extractor de aire | S&P | 5CRHLD073000000 | 231772209034 | 1/4 HP | 1 | 1 | 2
centro | NTIMB000015 | NAYARIT | HOSPITAL DE LA MUJER | AV. EMILIO M GONZALEZ No.291 | CONSERVACIÓN Y MANTENIMIENTO | EMILIO CRUZ TOMAS RIVAS CERVANTES | JEFE DE SERVICIOS ADMINISTRATIVOS Y FINANZAS | emilio.rivas@imssbienestar.gob.mx | 5585942440 | extractor de aire | S&P | 5CRHLD073000000 | 231772209048 | 1/4 HP | 1 | 1 | 2
centro | NTIMB000015 | NAYARIT | HOSPITAL DE LA MUJER | AV. EMILIO M GONZALEZ No.291 | CONSERVACIÓN Y MANTENIMIENTO | EMILIO CRUZ TOMAS RIVAS CERVANTES | JEFE DE SERVICIOS ADMINISTRATIVOS Y FINANZAS | emilio.rivas@imssbienestar.gob.mx | 5585942440 | extractor de aire | S&P | 5CRHLD073000000 | 231772209050 | 1/4 HP | 1 | 1 | 2
centro | NTIMB000015 | NAYARIT | HOSPITAL DE LA MUJER | AV. EMILIO M GONZALEZ No.291 | CONSERVACIÓN Y MANTENIMIENTO | EMILIO CRUZ TOMAS RIVAS CERVANTES | JEFE DE SERVICIOS ADMINISTRATIVOS Y FINANZAS | emilio.rivas@imssbienestar.gob.mx | 5585942440 | extractor de aire | S&P | 5CRHLD073000000 | 231772209047 | 1/4 HP | 1 | 1 | 2
centro | NTIMB000015 | NAYARIT | HOSPITAL DE LA MUJER | AV. EMILIO M GONZALEZ No.291 | CONSERVACIÓN Y MANTENIMIENTO | EMILIO CRUZ TOMAS RIVAS CERVANTES | JEFE DE SERVICIOS ADMINISTRATIVOS Y FINANZAS | emilio.rivas@imssbienestar.gob.mx | 5585942440 | extractor de aire | S&P | 5CEB-800 | 231818076037 | 1/20 HP | 1 | 1 | 2
centro | NTIMB000015 | NAYARIT | HOSPITAL DE LA MUJER | AV. EMILIO M GONZALEZ No.291 | CONSERVACIÓN Y MANTENIMIENTO | EMILIO CRUZ TOMAS RIVAS CERVANTES | JEFE DE SERVICIOS ADMINISTRATIVOS Y FINANZAS | emilio.rivas@imssbienestar.gob.mx | 5585942440 | extractor de aire | S&P | 5CEB-800 | 231818076032 | 1/20 HP | 1 | 1 | 2
centro | NTIMB000015 | NAYARIT | HOSPITAL DE LA MUJER | AV. EMILIO M GONZALEZ No.291 | CONSERVACIÓN Y MANTENIMIENTO | EMILIO CRUZ TOMAS RIVAS CERVANTES | JEFE DE SERVICIOS ADMINISTRATIVOS Y FINANZAS | emilio.rivas@imssbienestar.gob.mx | 5585942440 | extractor de aire | S&P | 5CEB-800 | 231818076034 | 1/20 HP | 1 | 1 | 2
centro | NTIMB000015 | NAYARIT | HOSPITAL DE LA MUJER | AV. EMILIO M GONZALEZ No.291 | CONSERVACIÓN Y MANTENIMIENTO | EMILIO CRUZ TOMAS RIVAS CERVANTES | JEFE DE SERVICIOS ADMINISTRATIVOS Y FINANZAS | emilio.rivas@imssbienestar.gob.mx | 5585942440 | extractor de aire | S&P | 5CEB-800 | 231818076039 | 1/20 HP | 1 | 1 | 2
centro | NTIMB000015 | NAYARIT | HOSPITAL DE LA MUJER | AV. EMILIO M GONZALEZ No.291 | CONSERVACIÓN Y MANTENIMIENTO | EMILIO CRUZ TOMAS RIVAS CERVANTES | JEFE DE SERVICIOS ADMINISTRATIVOS Y FINANZAS | emilio.rivas@imssbienestar.gob.mx | 5585942440 | extractor de aire | S&P | 5CEB-800 | 231818076044 | 1/20 HP | 1 | 1 | 2
centro | NTIMB000015 | NAYARIT | HOSPITAL DE LA MUJER | AV. EMILIO M GONZALEZ No.291 | CONSERVACIÓN Y MANTENIMIENTO | EMILIO CRUZ TOMAS RIVAS CERVANTES | JEFE DE SERVICIOS ADMINISTRATIVOS Y FINANZAS | emilio.rivas@imssbienestar.gob.mx | 5585942440 | extractor de aire | S&P | 5CEB-800 | 231818076041 | 1/20 HP | 1 | 1 | 2
centro | NTIMB000015 | NAYARIT | HOSPITAL DE LA MUJER | AV. EMILIO M GONZALEZ No.291 | CONSERVACIÓN Y MANTENIMIENTO | EMILIO CRUZ TOMAS RIVAS CERVANTES | JEFE DE SERVICIOS ADMINISTRATIVOS Y FINANZAS | emilio.rivas@imssbienestar.gob.mx | 5585942440 | extractor de aire | S&P | 5CEB-800 | 231818076030 | 1/20 HP | 1 | 1 | 2
centro | NTIMB000015 | NAYARIT | HOSPITAL DE LA MUJER | AV. EMILIO M GONZALEZ No.291 | CONSERVACIÓN Y MANTENIMIENTO | EMILIO CRUZ TOMAS RIVAS CERVANTES | JEFE DE SERVICIOS ADMINISTRATIVOS Y FINANZAS | emilio.rivas@imssbienestar.gob.mx | 5585942440 | extractor de aire | S&P | 5CEB-800 | 231818076040 | 1/20 HP | 1 | 1 | 2
centro | NTIMB000015 | NAYARIT | HOSPITAL DE LA MUJER | AV. EMILIO M GONZALEZ No.291 | CONSERVACIÓN Y MANTENIMIENTO | EMILIO CRUZ TOMAS RIVAS CERVANTES | JEFE DE SERVICIOS ADMINISTRATIVOS Y FINANZAS | emilio.rivas@imssbienestar.gob.mx | 5585942440 | extractor de aire | S&P | 5CEB-800 | 231818076035 | 1/20 HP | 1 | 1 | 2
centro | NTIMB000015 | NAYARIT | HOSPITAL DE LA MUJER | AV. EMILIO M GONZALEZ No.291 | CONSERVACIÓN Y MANTENIMIENTO | EMILIO CRUZ TOMAS RIVAS CERVANTES | JEFE DE SERVICIOS ADMINISTRATIVOS Y FINANZAS | emilio.rivas@imssbienestar.gob.mx | 5585942440 | extractor de aire | S&P | 5CEB-800 | 231818076033 | 1/20 HP | 1 | 1 | 2
centro | NTIMB000015 | NAYARIT | HOSPITAL DE LA MUJER | AV. EMILIO M GONZALEZ No.291 | CONSERVACIÓN Y MANTENIMIENTO | EMILIO CRUZ TOMAS RIVAS CERVANTES | JEFE DE SERVICIOS ADMINISTRATIVOS Y FINANZAS | emilio.rivas@imssbienestar.gob.mx | 5585942440 | extractor de aire | S&P | 5CEB-800 | 231818076036 | 1/20 HP | 1 | 1 | 2
centro | NTIMB000015 | NAYARIT | HOSPITAL DE LA MUJER | AV. EMILIO M GONZALEZ No.291 | CONSERVACIÓN Y MANTENIMIENTO | EMILIO CRUZ TOMAS RIVAS CERVANTES | JEFE DE SERVICIOS ADMINISTRATIVOS Y FINANZAS | emilio.rivas@imssbienestar.gob.mx | 5585942440 | extractor de aire | S&P | 5CEB-800 | 231818076043 | 1/20 HP | 1 | 1 | 2
centro | NTIMB000015 | NAYARIT | HOSPITAL DE LA MUJER | AV. EMILIO M GONZALEZ No.291 | CONSERVACIÓN Y MANTENIMIENTO | EMILIO CRUZ TOMAS RIVAS CERVANTES | JEFE DE SERVICIOS ADMINISTRATIVOS Y FINANZAS | emilio.rivas@imssbienestar.gob.mx | 5585942440 | extractor de aire | S&P | 5CEB-800 | 231818076029 | 1/20 HP | 1 | 1 | 2
centro | NTIMB000015 | NAYARIT | HOSPITAL DE LA MUJER | AV. EMILIO M GONZALEZ No.291 | CONSERVACIÓN Y MANTENIMIENTO | EMILIO CRUZ TOMAS RIVAS CERVANTES | JEFE DE SERVICIOS ADMINISTRATIVOS Y FINANZAS | emilio.rivas@imssbienestar.gob.mx | 5585942440 | extractor de aire | S&P | 5CEB-800 | 231818076042 | 1/20 HP | 1 | 1 | 2
centro | NTIMB000015 | NAYARIT | HOSPITAL DE LA MUJER | AV. EMILIO M GONZALEZ No.291 | CONSERVACIÓN Y MANTENIMIENTO | EMILIO CRUZ TOMAS RIVAS CERVANTES | JEFE DE SERVICIOS ADMINISTRATIVOS Y FINANZAS | emilio.rivas@imssbienestar.gob.mx | 5585942440 | extractor de aire | S&P | 5CEB-800 | 231818076038 | 1/20 HP | 1 | 1 | 2
centro | NTIMB000015 | NAYARIT | HOSPITAL DE LA MUJER | AV. EMILIO M GONZALEZ No.291 | CONSERVACIÓN Y MANTENIMIENTO | EMILIO CRUZ TOMAS RIVAS CERVANTES | JEFE DE SERVICIOS ADMINISTRATIVOS Y FINANZAS | emilio.rivas@imssbienestar.gob.mx | 5585942440 | extractor de aire | S&P | 5CEB-800 | 231818076031 | 1/20 HP | 1 | 1 | 2
centro | NTIMB000015 | NAYARIT | HOSPITAL DE LA MUJER | AV. EMILIO M GONZALEZ No.291 | CONSERVACIÓN Y MANTENIMIENTO | EMILIO CRUZ TOMAS RIVAS CERVANTES | JEFE DE SERVICIOS ADMINISTRATIVOS Y FINANZAS | emilio.rivas@imssbienestar.gob.mx | 5585942440 | extractor de aire | S&P | 5CMI40070160D0 | 231776631002 | 1 1/2HP | 1 | 1 | 2
centro | NTIMB000015 | NAYARIT | HOSPITAL DE LA MUJER | AV. EMILIO M GONZALEZ No.291 | CONSERVACIÓN Y MANTENIMIENTO | EMILIO CRUZ TOMAS RIVAS CERVANTES | JEFE DE SERVICIOS ADMINISTRATIVOS Y FINANZAS | emilio.rivas@imssbienestar.gob.mx | 5585942440 | extractor de aire | S&P | 5CMI4007015750 | 231776625002 | 1 1/2HP | 1 | 1 | 2
centro | NTIMB000015 | NAYARIT | HOSPITAL DE LA MUJER | AV. EMILIO M GONZALEZ No.291 | CONSERVACIÓN Y MANTENIMIENTO | EMILIO CRUZ TOMAS RIVAS CERVANTES | JEFE DE SERVICIOS ADMINISTRATIVOS Y FINANZAS | emilio.rivas@imssbienestar.gob.mx | 5585942440 | extractor de aire | S&P | 5CMI4007015750 | 231776625001 | 1 1/2HP | 1 | 1 | 2
centro | NTIMB000015 | NAYARIT | HOSPITAL DE LA MUJER | AV. EMILIO M GONZALEZ No.291 | CONSERVACIÓN Y MANTENIMIENTO | EMILIO CRUZ TOMAS RIVAS CERVANTES | JEFE DE SERVICIOS ADMINISTRATIVOS Y FINANZAS | emilio.rivas@imssbienestar.gob.mx | 5585942440 | extractor de aire | S&P | 5CMI4007016000 | 231776631001 | 1 1/2HP | 1 | 1 | 2
centro | NTIMB000015 | NAYARIT | HOSPITAL DE LA MUJER | AV. EMILIO M GONZALEZ No.291 | CONSERVACIÓN Y MANTENIMIENTO | EMILIO CRUZ TOMAS RIVAS CERVANTES | JEFE DE SERVICIOS ADMINISTRATIVOS Y FINANZAS | emilio.rivas@imssbienestar.gob.mx | 5585942440 | extractor de aire | S&P | 5CMI2807026750 | 231776630001 | 1 1/2HP | 1 | 1 | 2
centro | NTIMB000015 | NAYARIT | HOSPITAL DE LA MUJER | AV. EMILIO M GONZALEZ No.291 | CONSERVACIÓN Y MANTENIMIENTO | EMILIO CRUZ TOMAS RIVAS CERVANTES | JEFE DE SERVICIOS ADMINISTRATIVOS Y FINANZAS | emilio.rivas@imssbienestar.gob.mx | 5585942440 | extractor de aire | S&P | 5CMI4007016000 | 231776626001 | 1 1/2HP | 1 | 1 | 2
centro | NTIMB000015 | NAYARIT | HOSPITAL DE LA MUJER | AV. EMILIO M GONZALEZ No.291 | CONSERVACIÓN Y MANTENIMIENTO | EMILIO CRUZ TOMAS RIVAS CERVANTES | JEFE DE SERVICIOS ADMINISTRATIVOS Y FINANZAS | emilio.rivas@imssbienestar.gob.mx | 5585942440 | extractor de aire | S&P | 5CMI4007016000 | 231776626002 | 1 1/2HP | 1 | 1 | 2
centro | NTIMB000015 | NAYARIT | HOSPITAL DE LA MUJER | AV. EMILIO M GONZALEZ No.291 | CONSERVACIÓN Y MANTENIMIENTO | EMILIO CRUZ TOMAS RIVAS CERVANTES | JEFE DE SERVICIOS ADMINISTRATIVOS Y FINANZAS | emilio.rivas@imssbienestar.gob.mx | 5585942440 | extractor de aire | S&P | 5CEB-2000 | 231793326013 | 1 1/2HP | 1 | 1 | 2
centro | NTIMB000015 | NAYARIT | HOSPITAL DE LA MUJER | AV. EMILIO M GONZALEZ No.291 | CONSERVACIÓN Y MANTENIMIENTO | EMILIO CRUZ TOMAS RIVAS CERVANTES | JEFE DE SERVICIOS ADMINISTRATIVOS Y FINANZAS | emilio.rivas@imssbienestar.gob.mx | 5585942440 | extractor de aire | S&P | 5CEB-2000 | 231793326017 | 1 1/2HP | 1 | 1 | 2
centro | NTIMB000015 | NAYARIT | HOSPITAL DE LA MUJER | AV. EMILIO M GONZALEZ No.291 | CONSERVACIÓN Y MANTENIMIENTO | EMILIO CRUZ TOMAS RIVAS CERVANTES | JEFE DE SERVICIOS ADMINISTRATIVOS Y FINANZAS | emilio.rivas@imssbienestar.gob.mx | 5585942440 | extractor de aire | S&P | 5CEB-2000 | 231793326010 | 1 1/2HP | 1 | 1 | 2
centro | NTIMB000015 | NAYARIT | HOSPITAL DE LA MUJER | AV. EMILIO M GONZALEZ No.291 | CONSERVACIÓN Y MANTENIMIENTO | EMILIO CRUZ TOMAS RIVAS CERVANTES | JEFE DE SERVICIOS ADMINISTRATIVOS Y FINANZAS | emilio.rivas@imssbienestar.gob.mx | 5585942440 | extractor de aire | S&P | 5CMI3554013750 | 231776622001 | 1 1/2HP | 1 | 1 | 2
centro | NTIMB000015 | NAYARIT | HOSPITAL DE LA MUJER | AV. EMILIO M GONZALEZ No.291 | CONSERVACIÓN Y MANTENIMIENTO | EMILIO CRUZ TOMAS RIVAS CERVANTES | JEFE DE SERVICIOS ADMINISTRATIVOS Y FINANZAS | emilio.rivas@imssbienestar.gob.mx | 5585942440 | extractor de aire | S&P | 5CEB-2000 | 231793326016 | 1 1/2HP | 1 | 1 | 2
centro | NTIMB000015 | NAYARIT | HOSPITAL DE LA MUJER | AV. EMILIO M GONZALEZ No.291 | CONSERVACIÓN Y MANTENIMIENTO | EMILIO CRUZ TOMAS RIVAS CERVANTES | JEFE DE SERVICIOS ADMINISTRATIVOS Y FINANZAS | emilio.rivas@imssbienestar.gob.mx | 5585942440 | extractor de aire | S&P | 5CEB-2000 | 231793326014 | 1 1/2HP | 1 | 1 | 2
centro | NTIMB000015 | NAYARIT | HOSPITAL DE LA MUJER | AV. EMILIO M GONZALEZ No.291 | CONSERVACIÓN Y MANTENIMIENTO | EMILIO CRUZ TOMAS RIVAS CERVANTES | JEFE DE SERVICIOS ADMINISTRATIVOS Y FINANZAS | emilio.rivas@imssbienestar.gob.mx | 5585942440 | extractor de aire | S&P | 5CMI355401425 | 231776623002 | 1 1/2HP | 1 | 1 | 2
centro | NTIMB000015 | NAYARIT | HOSPITAL DE LA MUJER | AV. EMILIO M GONZALEZ No.291 | CONSERVACIÓN Y MANTENIMIENTO | EMILIO CRUZ TOMAS RIVAS CERVANTES | JEFE DE SERVICIOS ADMINISTRATIVOS Y FINANZAS | emilio.rivas@imssbienestar.gob.mx | 5585942440 | extractor de aire | S&P | 5CEB-2000 | 231793326018 | 1 1/2HP | 1 | 1 | 2
centro | NTIMB000015 | NAYARIT | HOSPITAL DE LA MUJER | AV. EMILIO M GONZALEZ No.291 | CONSERVACIÓN Y MANTENIMIENTO | EMILIO CRUZ TOMAS RIVAS CERVANTES | JEFE DE SERVICIOS ADMINISTRATIVOS Y FINANZAS | emilio.rivas@imssbienestar.gob.mx | 5585942440 | extractor de aire | S&P | 5CEB-2000 | 231793326011 | 1 1/2HP | 1 | 1 | 2
centro | NTIMB000015 | NAYARIT | HOSPITAL DE LA MUJER | AV. EMILIO M GONZALEZ No.291 | CONSERVACIÓN Y MANTENIMIENTO | EMILIO CRUZ TOMAS RIVAS CERVANTES | JEFE DE SERVICIOS ADMINISTRATIVOS Y FINANZAS | emilio.rivas@imssbienestar.gob.mx | 5585942440 | extractor de aire | S&P | 5CEB-2000 | 231793326015 | 1 1/2HP | 1 | 1 | 2
centro | NTIMB000015 | NAYARIT | HOSPITAL DE LA MUJER | AV. EMILIO M GONZALEZ No.291 | CONSERVACIÓN Y MANTENIMIENTO | EMILIO CRUZ TOMAS RIVAS CERVANTES | JEFE DE SERVICIOS ADMINISTRATIVOS Y FINANZAS | emilio.rivas@imssbienestar.gob.mx | 5585942440 | extractor de aire | S&P | 5CMI355401425 | 231776623001 | 1 1/2HP | 1 | 1 | 2
centro | NTIMB000015 | NAYARIT | HOSPITAL DE LA MUJER | AV. EMILIO M GONZALEZ No.291 | CONSERVACIÓN Y MANTENIMIENTO | EMILIO CRUZ TOMAS RIVAS CERVANTES | JEFE DE SERVICIOS ADMINISTRATIVOS Y FINANZAS | emilio.rivas@imssbienestar.gob.mx | 5585942440 | extractor de aire | S&P | 5CEB-2000 | 231793326012 | 1 1/2HP | 1 | 1 | 2
centro | NTIMB000015 | NAYARIT | HOSPITAL DE LA MUJER | AV. EMILIO M GONZALEZ No.291 | CONSERVACIÓN Y MANTENIMIENTO | EMILIO CRUZ TOMAS RIVAS CERVANTES | JEFE DE SERVICIOS ADMINISTRATIVOS Y FINANZAS | emilio.rivas@imssbienestar.gob.mx | 5585942440 | extractor de aire | S&P | 5CMI4001175000 | 231776627001 | 3HP | 1 | 1 | 2
centro | NTIMB000015 | NAYARIT | HOSPITAL DE LA MUJER | AV. EMILIO M GONZALEZ No.291 | CONSERVACIÓN Y MANTENIMIENTO | EMILIO CRUZ TOMAS RIVAS CERVANTES | JEFE DE SERVICIOS ADMINISTRATIVOS Y FINANZAS | emilio.rivas@imssbienestar.gob.mx | 5585942440 | extractor de aire | S&P | 5CMI8001057500 | 231776628001 | 3HP | 1 | 1 | 2
centro | NTIMB000015 | NAYARIT | HOSPITAL DE LA MUJER | AV. EMILIO M GONZALEZ No.291 | CONSERVACIÓN Y MANTENIMIENTO | EMILIO CRUZ TOMAS RIVAS CERVANTES | JEFE DE SERVICIOS ADMINISTRATIVOS Y FINANZAS | emilio.rivas@imssbienestar.gob.mx | 5585942440 | extractor de aire | S&P | 5CMI4005130000 | 231776624001 | 3/4 HP | 1 | 1 | 2
centro | NTIMB000015 | NAYARIT | HOSPITAL DE LA MUJER | AV. EMILIO M GONZALEZ No.291 | CONSERVACIÓN Y MANTENIMIENTO | EMILIO CRUZ TOMAS RIVAS CERVANTES | JEFE DE SERVICIOS ADMINISTRATIVOS Y FINANZAS | emilio.rivas@imssbienestar.gob.mx | 5585942440 | extractor de aire | S&P | 5CEB-2600 | 231793330035 | 3/4 HP | 1 | 1 | 2
centro | NTIMB000015 | NAYARIT | HOSPITAL DE LA MUJER | AV. EMILIO M GONZALEZ No.291 | CONSERVACIÓN Y MANTENIMIENTO | EMILIO CRUZ TOMAS RIVAS CERVANTES | JEFE DE SERVICIOS ADMINISTRATIVOS Y FINANZAS | emilio.rivas@imssbienestar.gob.mx | 5585942440 | extractor de aire | S&P | 5CEB-2600 | 231806707048 | 3/4 HP | 1 | 1 | 2
centro | NTIMB000015 | NAYARIT | HOSPITAL DE LA MUJER | AV. EMILIO M GONZALEZ No.291 | CONSERVACIÓN Y MANTENIMIENTO | EMILIO CRUZ TOMAS RIVAS CERVANTES | JEFE DE SERVICIOS ADMINISTRATIVOS Y FINANZAS | emilio.rivas@imssbienestar.gob.mx | 5585942440 | extractor de aire | S&P | 5CEB-2600 | 231793330033 | 3/4 HP | 1 | 1 | 2
centro | NTIMB000015 | NAYARIT | HOSPITAL DE LA MUJER | AV. EMILIO M GONZALEZ No.291 | CONSERVACIÓN Y MANTENIMIENTO | EMILIO CRUZ TOMAS RIVAS CERVANTES | JEFE DE SERVICIOS ADMINISTRATIVOS Y FINANZAS | emilio.rivas@imssbienestar.gob.mx | 5585942440 | extractor de aire | S&P | 5CEB-2600 | 231793330034 | 3/4 HP | 1 | 1 | 2
centro | NTIMB000015 | NAYARIT | HOSPITAL DE LA MUJER | AV. EMILIO M GONZALEZ No.291 | CONSERVACIÓN Y MANTENIMIENTO | EMILIO CRUZ TOMAS RIVAS CERVANTES | JEFE DE SERVICIOS ADMINISTRATIVOS Y FINANZAS | emilio.rivas@imssbienestar.gob.mx | 5585942440 | extractor de aire | S&P | 5CEB-2600 | 231806707031 | 3/4 HP | 1 | 1 | 2
centro | NTIMB000015 | NAYARIT | HOSPITAL DE LA MUJER | AV. EMILIO M GONZALEZ No.291 | CONSERVACIÓN Y MANTENIMIENTO | EMILIO CRUZ TOMAS RIVAS CERVANTES | JEFE DE SERVICIOS ADMINISTRATIVOS Y FINANZAS | emilio.rivas@imssbienestar.gob.mx | 5585942440 | extractor de aire | S&P | 5CMI2805022500 | 231776621001 | 3/4 HP | 1 | 1 | 2
centro | NTIMB000015 | NAYARIT | HOSPITAL DE LA MUJER | AV. EMILIO M GONZALEZ No.291 | CONSERVACIÓN Y MANTENIMIENTO | EMILIO CRUZ TOMAS RIVAS CERVANTES | JEFE DE SERVICIOS ADMINISTRATIVOS Y FINANZAS | emilio.rivas@imssbienestar.gob.mx | 5585942440 | extractor de aire | S&P | 5CMI2805022500 | 231776621003 | 3/4 HP | 1 | 1 | 2
3 | NTSSA016183 | NAYARIT | HOSPITAL COMUNITARIO TUXPAN | C: Angel Flores s/n Barrio Pueblo Nuevo. C.P. 63207 Tuxpan. | CONSERVACIÓN Y MANTENIMIENTO | EMILIO CRUZ TOMAS RIVAS CERVANTES | JEFE DE SERVICIOS ADMINISTRATIVOS Y FINANZAS | emilio.rivas@imssbienestar.gob.mx | 5585942440 | Equipo Minisplit | Mirage | Magnum Inverter 16 | *CWF121E44082307367*CWF121E44082307266*CWF181E44062300250* | 1 TONELADA | 3 | 2 | 5
3 | NTSSA016183 | NAYARIT | HOSPITAL COMUNITARIO TUXPAN | C: Angel Flores s/n Barrio Pueblo Nuevo. C.P. 63207 Tuxpan. | CONSERVACIÓN Y MANTENIMIENTO | EMILIO CRUZ TOMAS RIVAS CERVANTES | JEFE DE SERVICIOS ADMINISTRATIVOS Y FINANZAS | emilio.rivas@imssbienestar.gob.mx | 5585942440 | Equipo Minisplit | Mirage | CWF181E | *CWF181E44062300242*CWF181E44062300236*CWF181E44062300252* | 1 TONELADA | 3 | 2 | 5
3 | NTSSA016183 | NAYARIT | HOSPITAL COMUNITARIO TUXPAN | C: Angel Flores s/n Barrio Pueblo Nuevo. C.P. 63207 Tuxpan. | CONSERVACIÓN Y MANTENIMIENTO | EMILIO CRUZ TOMAS RIVAS CERVANTES | JEFE DE SERVICIOS ADMINISTRATIVOS Y FINANZAS | emilio.rivas@imssbienestar.gob.mx | 5585942440 | Equipo Minisplit | Mirage | CWF181E | CXF121J63229961290 | 1 TONELADA | 1 | 2 | 5
3 | NTSSA016183 | NAYARIT | HOSPITAL COMUNITARIO TUXPAN | C: Angel Flores s/n Barrio Pueblo Nuevo. C.P. 63207 Tuxpan. | CONSERVACIÓN Y MANTENIMIENTO | EMILIO CRUZ TOMAS RIVAS CERVANTES | JEFE DE SERVICIOS ADMINISTRATIVOS Y FINANZAS | emilio.rivas@imssbienestar.gob.mx | 5585942440 | Equipo Minisplit | Mirage | EMF121V | EMF121V7062304912 | 1 TONELADA | 1 | 2 | 5
3 | NTSSA016183 | NAYARIT | HOSPITAL COMUNITARIO TUXPAN | C: Angel Flores s/n Barrio Pueblo Nuevo. C.P. 63207 Tuxpan. | CONSERVACIÓN Y MANTENIMIENTO | EMILIO CRUZ TOMAS RIVAS CERVANTES | JEFE DE SERVICIOS ADMINISTRATIVOS Y FINANZAS | emilio.rivas@imssbienestar.gob.mx | 5585942440 | Equipo Minisplit | Mirage | EMF121V | EMF121V7062304097 | 1 TONELADA | 1 | 2 | 5
3 | NTSSA016183 | NAYARIT | HOSPITAL COMUNITARIO TUXPAN | C: Angel Flores s/n Barrio Pueblo Nuevo. C.P. 63207 Tuxpan. | CONSERVACIÓN Y MANTENIMIENTO | EMILIO CRUZ TOMAS RIVAS CERVANTES | JEFE DE SERVICIOS ADMINISTRATIVOS Y FINANZAS | emilio.rivas@imssbienestar.gob.mx | 5585942440 | Equipo Minisplit | Mirage | CVF261D | CVF261D9082301493 | 1.5 TONELADAS | 2 | 2 | 5
3 | NTSSA016183 | NAYARIT | HOSPITAL COMUNITARIO TUXPAN | C: Angel Flores s/n Barrio Pueblo Nuevo. C.P. 63207 Tuxpan. | CONSERVACIÓN Y MANTENIMIENTO | EMILIO CRUZ TOMAS RIVAS CERVANTES | JEFE DE SERVICIOS ADMINISTRATIVOS Y FINANZAS | emilio.rivas@imssbienestar.gob.mx | 5585942440 | INDUSTRIALES | INTERNATIONAL COMFORT PRODUTCS, LLC | RAS120H0AA0AATA | P180589050 | 10 TONELADAS | 2 | 2 | 5
3 | NTSSA016183 | NAYARIT | HOSPITAL COMUNITARIO TUXPAN | C: Angel Flores s/n Barrio Pueblo Nuevo. C.P. 63207 Tuxpan. | CONSERVACIÓN Y MANTENIMIENTO | EMILIO CRUZ TOMAS RIVAS CERVANTES | JEFE DE SERVICIOS ADMINISTRATIVOS Y FINANZAS | emilio.rivas@imssbienestar.gob.mx | 5585942440 | INDUSTRIALES | INTERNATIONAL COMFORT PRODUTCS, LLC | RAS121H0AA0AAAA | P172834580 | 10 TONELADAS | 2 | 2 | 5
3 | NTSSA016183 | NAYARIT | HOSPITAL COMUNITARIO TUXPAN | C: Angel Flores s/n Barrio Pueblo Nuevo. C.P. 63207 Tuxpan. | CONSERVACIÓN Y MANTENIMIENTO | EMILIO CRUZ TOMAS RIVAS CERVANTES | JEFE DE SERVICIOS ADMINISTRATIVOS Y FINANZAS | emilio.rivas@imssbienestar.gob.mx | 5585942440 | INDUSTRIALES | INTERNATIONAL COMFORT PRODUTCS, LLC | RAS240H0AA0AAAA | P173028797 | 10 TONELADAS | 1 | 2 | 5
3 | NTSSA016183 | NAYARIT | HOSPITAL COMUNITARIO TUXPAN | C: Angel Flores s/n Barrio Pueblo Nuevo. C.P. 63207 Tuxpan. | CONSERVACIÓN Y MANTENIMIENTO | EMILIO CRUZ TOMAS RIVAS CERVANTES | JEFE DE SERVICIOS ADMINISTRATIVOS Y FINANZAS | emilio.rivas@imssbienestar.gob.mx | 5585942440 | INDUSTRIALES | INTERNATIONAL COMFORT PRODUTCS, LLC | CAS241HAA0A00AA | P174532415 | 10 TONELADAS | 1 | 2 | 5
3 | NTSSA016183 | NAYARIT | HOSPITAL COMUNITARIO TUXPAN | C: Angel Flores s/n Barrio Pueblo Nuevo. C.P. 63207 Tuxpan. | CONSERVACIÓN Y MANTENIMIENTO | EMILIO CRUZ TOMAS RIVAS CERVANTES | JEFE DE SERVICIOS ADMINISTRATIVOS Y FINANZAS | emilio.rivas@imssbienestar.gob.mx | 5585942440 | INDUSTRIALES | INTERNATIONAL COMFORT PRODUTCS, LLC | RAS180H0AA0AATA | P180608257 | 10 TONELADAS | 1 | 2 | 5
3 | NTSSA016183 | NAYARIT | HOSPITAL COMUNITARIO TUXPAN | C: Angel Flores s/n Barrio Pueblo Nuevo. C.P. 63207 Tuxpan. | CONSERVACIÓN Y MANTENIMIENTO | EMILIO CRUZ TOMAS RIVAS CERVANTES | JEFE DE SERVICIOS ADMINISTRATIVOS Y FINANZAS | emilio.rivas@imssbienestar.gob.mx | 5585942440 | INDUSTRIALES | INTERNATIONAL COMFORT PRODUTCS, LLC | RAS180H0AA0AAAA | P274101800 | 10 TONELADAS | 1 | 2 | 5
3 | NTSSA016183 | NAYARIT | HOSPITAL COMUNITARIO TUXPAN | C: Angel Flores s/n Barrio Pueblo Nuevo. C.P. 63207 Tuxpan. | CONSERVACIÓN Y MANTENIMIENTO | EMILIO CRUZ TOMAS RIVAS CERVANTES | JEFE DE SERVICIOS ADMINISTRATIVOS Y FINANZAS | emilio.rivas@imssbienestar.gob.mx | 5585942440 | INDUSTRIALES | INTERNATIONAL COMFORT PRODUTCS, LLC | P153924733 | RAS240HOAA0AAA | 10 TONELADAS | 1 | 2 | 5
3 | NTSSA016183 | NAYARIT | HOSPITAL COMUNITARIO TUXPAN | C: Angel Flores s/n Barrio Pueblo Nuevo. C.P. 63207 Tuxpan. | CONSERVACIÓN Y MANTENIMIENTO | EMILIO CRUZ TOMAS RIVAS CERVANTES | JEFE DE SERVICIOS ADMINISTRATIVOS Y FINANZAS | emilio.rivas@imssbienestar.gob.mx | 5585942440 | INDUSTRIALES | INTERNATIONAL COMFORT PRODUTCS, LLC | RAS120H0AA0AATA | P180589051 | 10 TONELADAS | 1 | 2 | 5
3 | NTSSA016183 | NAYARIT | HOSPITAL COMUNITARIO TUXPAN | C: Angel Flores s/n Barrio Pueblo Nuevo. C.P. 63207 Tuxpan. | CONSERVACIÓN Y MANTENIMIENTO | EMILIO CRUZ TOMAS RIVAS CERVANTES | JEFE DE SERVICIOS ADMINISTRATIVOS Y FINANZAS | emilio.rivas@imssbienestar.gob.mx | 5585942440 | INDUSTRIALES | INTERNATIONAL COMFORT PRODUTCS, LLC | FAS240HDAA0A0A | U180214113 | 10 TONELADAS | 1 | 2 | 5
SUMATORIA PRECIO UNITARIO

## OAXACA
“SERVICIO DE MANTENIMIENTO PREVENTIVO Y CORRECTIVO A LOS SISTEMAS DE AIRE ACONDICIONADO DE LOS INMUEBLES DE LAS COORDINACIONES ESTATALES DE NAYARIT, OAXACA Y QUINTANA ROO LOS SERVICIOS DE SALUD DEL INSTITUTO MEXICANO DEL SEGURO SOCIAL PARA EL BIENESTAR (IMSS-BIENESTAR)”
REGIÓN | CLUES | ESTADO | NOMBRE DE LA UNIDAD | DIRECCION | ÁREA TÉCNICA | NOMBRE DEL RESPONSABLE DEL CONTRATO | CARGO DEL RESPONSABLE DEL CONTRATO | CORREO ELECTRÓNICO | TELÉFONO Y EXTENSIÓN | DESCRIPCIÓN DEL SISTEMA | MARCA | MODELO | SERIE | CAPACIDAD DE ENFRIAMENTOY/O REFRIGERACIÓN | CANTIDAD | SERVICIOS PREVENTIVOS MINIMOS | SERVICIOS PREVENTIVOS MAXIMOS | PRECIO UNITARIO DE SERVICIO PREVENTIVO
ISTMO | OCIMB001844 | OAXACA | HOSPITAL IMSS BIENESTAR CUICATLAN | Calle Zaragoza S/N, Barrio la Garita, San Juan Bautista Cuicatlán, Oaxaca. 68643 | COORDINACIÓN ESTATAL DE OAXACA | SOLEDAD ZÁRATE HERNÁNDEZ | COORDINADORA ESTATAL | soledad.zarate@imssbienestar.gob.mx | 9511099459 | MINISPLIT DE PARED | YORK | YSEA12FS-ADK | 100001669120301000 | 12000 BTU/H | 1 | 0.8 | 2
ISTMO | OCIMB001844 | OAXACA | HOSPITAL IMSS BIENESTAR CUICATLAN | Calle Zaragoza S/N, Barrio la Garita, San Juan Bautista Cuicatlán, Oaxaca. 68644 | COORDINACIÓN ESTATAL DE OAXACA | SOLEDAD ZÁRATE HERNÁNDEZ | COORDINADORA ESTATAL | soledad.zarate@imssbienestar.gob.mx | 9511099459 | MINISPLIT DE PARED | YORK | YSEA12FS-ADK | 100001669120303000 | 12000 BTU/H | 1 | 0.8 | 2
ISTMO | OCIMB009416 | OAXACA | HOSPITAL IMSS BIENESTAR TEOTITLAN | Av 5 de Mayo 74, Guadalupe, 68540 Teotitlán de Flores Magón, Oax. | COORDINACIÓN ESTATAL DE OAXACA | SOLEDAD ZÁRATE HERNÁNDEZ | COORDINADORA ESTATAL | soledad.zarate@imssbienestar.gob.mx | 9511099459 | TIPO PAQUETE | YORK | HB480C00A2AAA2B | NOM8449111 | 40 TONELADAS | 1 | 0.8 | 2
ISTMO | OCIMB009416 | OAXACA | HOSPITAL IMSS BIENESTAR TEOTITLAN | Av 5 de Mayo 74, Guadalupe, 68540 Teotitlán de Flores Magón, Oax. | COORDINACIÓN ESTATAL DE OAXACA | SOLEDAD ZÁRATE HERNÁNDEZ | COORDINADORA ESTATAL | soledad.zarate@imssbienestar.gob.mx | 9511099459 | TIPO PAQUETE | TRANE | TCH150D300BB | 852100019D | 15 TONELADAS | 1 | 0.8 | 2
ISTMO | OCIMB009416 | OAXACA | HOSPITAL IMSS BIENESTAR TEOTITLAN | Av 5 de Mayo 74, Guadalupe, 68540 Teotitlán de Flores Magón, Oax. | COORDINACIÓN ESTATAL DE OAXACA | SOLEDAD ZÁRATE HERNÁNDEZ | COORDINADORA ESTATAL | soledad.zarate@imssbienestar.gob.mx | 9511099459 | TIPO PAQUETE | TRANE | TCH180B300HB | 848100010D | 15 TONELADAS | 1 | 0.8 | 2
SIERRA | OCIMB009416 | OAXACA | HOSPITAL IMSS BIENESTAR TEOTITLAN | Av 5 de Mayo 74, Guadalupe, 68540 Teotitlán de Flores Magón, Oax. | COORDINACIÓN ESTATAL DE OAXACA | SOLEDAD ZÁRATE HERNÁNDEZ | COORDINADORA ESTATAL | soledad.zarate@imssbienestar.gob.mx | 9511099459 | TIPO PAQUETE | TRANE | TCH210C300EA | 850101156D | 15 TONELADAS | 1 | 0.8 | 2
SIERRA | OCIMB009416 | OAXACA | HOSPITAL IMSS BIENESTAR TEOTITLAN | Av 5 de Mayo 74, Guadalupe, 68540 Teotitlán de Flores Magón, Oax. | COORDINACIÓN ESTATAL DE OAXACA | SOLEDAD ZÁRATE HERNÁNDEZ | COORDINADORA ESTATAL | soledad.zarate@imssbienestar.gob.mx | 9511099459 | TIPO PAQUETE | TRANE | TSC120A3E0A2N | 837102606L | 7 TONELADAS | 1 | 0.8 | 2
SIERRA | OCIMB009416 | OAXACA | HOSPITAL IMSS BIENESTAR TEOTITLAN | Av 5 de Mayo 74, Guadalupe, 68540 Teotitlán de Flores Magón, Oax. | COORDINACIÓN ESTATAL DE OAXACA | SOLEDAD ZÁRATE HERNÁNDEZ | COORDINADORA ESTATAL | soledad.zarate@imssbienestar.gob.mx | 9511099459 | TIPO PAQUETE | TRANE | TSC090A3E0A2S | 839100124L | 7 TONELADAS | 1 | 0.8 | 2
SIERRA | OCIMB009416 | OAXACA | HOSPITAL IMSS BIENESTAR TEOTITLAN | Av 5 de Mayo 74, Guadalupe, 68540 Teotitlán de Flores Magón, Oax. | COORDINACIÓN ESTATAL DE OAXACA | SOLEDAD ZÁRATE HERNÁNDEZ | SIN DATO | soledad.zarate@imssbienestar.gob.mx | 9511099459 | TIPO PAQUETE | TRANE | TSC090A3E0A2V | 848100720L | 7 TONELADAS | 1 | 0.8 | 2
SIERRA | OCIMB009416 | OAXACA | HOSPITAL IMSS BIENESTAR TEOTITLAN | Av 5 de Mayo 74, Guadalupe, 68540 Teotitlán de Flores Magón, Oax. | COORDINACIÓN ESTATAL DE OAXACA | SOLEDAD ZÁRATE HERNÁNDEZ | SIN DATO | soledad.zarate@imssbienestar.gob.mx | 9511099459 | TIPO PAQUETE | TRANE | TSC090A3E0A2S | 838102762L | 7 TONELADAS | 1 | 0.8 | 2
SIERRA | OCIMB009416 | OAXACA | HOSPITAL IMSS BIENESTAR TEOTITLAN | Av 5 de Mayo 74, Guadalupe, 68540 Teotitlán de Flores Magón, Oax. | COORDINACIÓN ESTATAL DE OAXACA | SOLEDAD ZÁRATE HERNÁNDEZ | COORDINADORA ESTATAL | soledad.zarate@imssbienestar.gob.mx | 9511099459 | TIPO PAQUETE | TRANE | 4TCC3048A3000AA | 9043LB29H | 7 TONELADAS | 1 | 0.8 | 2
ISTMO | OCIMB009416 | OAXACA | HOSPITAL IMSS BIENESTAR TEOTITLAN | Av 5 de Mayo 74, Guadalupe, 68540 Teotitlán de Flores Magón, Oax. | COORDINACIÓN ESTATAL DE OAXACA | SOLEDAD ZÁRATE HERNÁNDEZ | COORDINADORA ESTATAL | soledad.zarate@imssbienestar.gob.mx | 9511099459 | MINISPLIT DE PARED | MIDEA | MSR12CRNB8 | SIN DATO | 2 TONELADAS | 1 | 0.8 | 2
ISTMO | OCIMB009416 | OAXACA | HOSPITAL IMSS BIENESTAR TEOTITLAN | Av 5 de Mayo 74, Guadalupe, 68540 Teotitlán de Flores Magón, Oax. | COORDINACIÓN ESTATAL DE OAXACA | SOLEDAD ZÁRATE HERNÁNDEZ | COORDINADORA ESTATAL | soledad.zarate@imssbienestar.gob.mx | 9511099459 | MINISPLIT DE PARED | LENNOX | SIN DATO | SIN DATO | 2 TONELADAS | 1 | 0.8 | 2
ISTMO | OCIMB000490 | OAXACA | HOSPITAL IMSS BIENESTAR HUAJUAPAN DE LEON | Venustiano Carranza 64, Alta Vista de Juárez, 69000 Heroica Cdad. de Huajuapan de León, Oax. | COORDINACIÓN ESTATAL DE OAXACA | SOLEDAD ZÁRATE HERNÁNDEZ | COORDINADORA ESTATAL | soledad.zarate@imssbienestar.gob.mx | 9511099459 | TIPO PAQUETE | CARRIER | 38AE-16---500 | 1194F87972 | 84,000 BTU/H | 1 | 0.8 | 2
ISTMO | OCIMB000490 | OAXACA | HOSPITAL IMSS BIENESTAR HUAJUAPAN DE LEON | Venustiano Carranza 64, Alta Vista de Juárez, 69000 Heroica Cdad. de Huajuapan de León, Oax. | COORDINACIÓN ESTATAL DE OAXACA | SOLEDAD ZÁRATE HERNÁNDEZ | COORDINADORA ESTATAL | soledad.zarate@imssbienestar.gob.mx | 9511099459 | TIPO PAQUETE | YORK | CA363-25 | YHKM164056 | 120,000 BTU/H | 1 | 0.8 | 2
ISTMO | OCIMB000490 | OAXACA | HOSPITAL IMSS BIENESTAR HUAJUAPAN DE LEON | Venustiano Carranza 64, Alta Vista de Juárez, 69000 Heroica Cdad. de Huajuapan de León, Oax. | COORDINACIÓN ESTATAL DE OAXACA | SOLEDAD ZÁRATE HERNÁNDEZ | COORDINADORA ESTATAL | soledad.zarate@imssbienestar.gob.mx | 9511099459 | TIPO PAQUETE | YORK | PF-24-60 | HB-082-13 | 30,000 BTU/H | 1 | 0.8 | 2
ISTMO | OCIMB000490 | OAXACA | HOSPITAL IMSS BIENESTAR HUAJUAPAN DE LEON | Venustiano Carranza 64, Alta Vista de Juárez, 69000 Heroica Cdad. de Huajuapan de León, Oax. | COORDINACIÓN ESTATAL DE OAXACA | SOLEDAD ZÁRATE HERNÁNDEZ | COORDINADORA ESTATAL | soledad.zarate@imssbienestar.gob.mx | 9511099459 | TIPO PAQUETE | YORK | PF-24-60 | HB-082-16 | 30,000 BTU/H | 1 | 0.8 | 2
ISTMO | OCIMB000490 | OAXACA | HOSPITAL IMSS BIENESTAR HUAJUAPAN DE LEON | Venustiano Carranza 64, Alta Vista de Juárez, 69000 Heroica Cdad. de Huajuapan de León, Oax. | COORDINACIÓN ESTATAL DE OAXACA | SOLEDAD ZÁRATE HERNÁNDEZ | COORDINADORA ESTATAL | soledad.zarate@imssbienestar.gob.mx | 9511099459 | MINISPLIT DE PARED | YORK | YSEA12FS-ADKA | 1e+17 | 12000 BTU/H | 1 | 0.8 | 2
ISTMO | OCIMB000490 | OAXACA | HOSPITAL IMSS BIENESTAR HUAJUAPAN DE LEON | Venustiano Carranza 64, Alta Vista de Juárez, 69000 Heroica Cdad. de Huajuapan de León, Oax. | COORDINACIÓN ESTATAL DE OAXACA | SOLEDAD ZÁRATE HERNÁNDEZ | COORDINADORA ESTATAL | soledad.zarate@imssbienestar.gob.mx | 9511099459 | MINISPLIT DE PARED | YORK | YSEA12FS-ADKA | 1e+17 | 12000 BTU/H | 1 | 0.8 | 2
CUENCA | OCIMB000490 | OAXACA | HOSPITAL IMSS BIENESTAR HUAJUAPAN DE LEON | Venustiano Carranza 64, Alta Vista de Juárez, 69000 Heroica Cdad. de Huajuapan de León, Oax. | COORDINACIÓN ESTATAL DE OAXACA | SOLEDAD ZÁRATE HERNÁNDEZ | COORDINADORA ESTATAL | soledad.zarate@imssbienestar.gob.mx | 9511099459 | MINISPLIT DE PARED | WHIRPOOL | WA5259Q | QKC1269061 | 24,000 BTU/H | 1 | 0.8 | 2
CUENCA | OCIMB000490 | OAXACA | HOSPITAL IMSS BIENESTAR HUAJUAPAN DE LEON | Venustiano Carranza 64, Alta Vista de Juárez, 69000 Heroica Cdad. de Huajuapan de León, Oax. | COORDINACIÓN ESTATAL DE OAXACA | SOLEDAD ZÁRATE HERNÁNDEZ | COORDINADORA ESTATAL | soledad.zarate@imssbienestar.gob.mx | 9511099459 | MINISPLIT DE PARED | LENNOX | LM12CO-100P232-1X | S2817D76570 | 12000 BTU/H | 1 | 0.8 | 2
CUENCA | OCIMB000490 | OAXACA | HOSPITAL IMSS BIENESTAR HUAJUAPAN DE LEON | Venustiano Carranza 64, Alta Vista de Juárez, 69000 Heroica Cdad. de Huajuapan de León, Oax. | COORDINACIÓN ESTATAL DE OAXACA | SOLEDAD ZÁRATE HERNÁNDEZ | COORDINADORA ESTATAL | soledad.zarate@imssbienestar.gob.mx | 9511099459 | MINISPLIT DE PARED | LG | S1210G | 52404000009 | 12000 BTU/H | 1 | 0.8 | 2
CUENCA | OCIMB000490 | OAXACA | HOSPITAL IMSS BIENESTAR HUAJUAPAN DE LEON | Venustiano Carranza 64, Alta Vista de Juárez, 69000 Heroica Cdad. de Huajuapan de León, Oax. | COORDINACIÓN ESTATAL DE OAXACA | SOLEDAD ZÁRATE HERNÁNDEZ | COORDINADORA ESTATAL | soledad.zarate@imssbienestar.gob.mx | 9511099459 | MINISPLIT DE PARED | LG | S1210G | 702KAJP00684 | 12000 BTU/H | 1 | 0.8 | 2
CUENCA | OCIMB000490 | OAXACA | HOSPITAL IMSS BIENESTAR HUAJUAPAN DE LEON | Venustiano Carranza 64, Alta Vista de Juárez, 69000 Heroica Cdad. de Huajuapan de León, Oax. | COORDINACIÓN ESTATAL DE OAXACA | SOLEDAD ZÁRATE HERNÁNDEZ | COORDINADORA ESTATAL | soledad.zarate@imssbienestar.gob.mx | 9511099459 | MINISPLIT DE PARED | LG | S1210G | 701KAHG04737 | 12000 BTU/H | 1 | 0.8 | 2
CUENCA | OCIMB000490 | OAXACA | HOSPITAL IMSS BIENESTAR HUAJUAPAN DE LEON | Venustiano Carranza 64, Alta Vista de Juárez, 69000 Heroica Cdad. de Huajuapan de León, Oax. | COORDINACIÓN ESTATAL DE OAXACA | SOLEDAD ZÁRATE HERNÁNDEZ | COORDINADORA ESTATAL | soledad.zarate@imssbienestar.gob.mx | 9511099459 | MINISPLIT DE PARED | LG | S1210G | 701KAVH04279 | 12000 BTU/H | 1 | 0.8 | 2
CUENCA | OCIMB000490 | OAXACA | HOSPITAL IMSS BIENESTAR HUAJUAPAN DE LEON | Venustiano Carranza 64, Alta Vista de Juárez, 69000 Heroica Cdad. de Huajuapan de León, Oax. | COORDINACIÓN ESTATAL DE OAXACA | SOLEDAD ZÁRATE HERNÁNDEZ | COORDINADORA ESTATAL | soledad.zarate@imssbienestar.gob.mx | 9511099459 | MINISPLIT DE PARED | RHEEM | RT03-W12H2 | 1L201WG3220G32900219 | 12000 BTU/H | 1 | 0.8 | 2
CUENCA | OCIMB000490 | OAXACA | HOSPITAL IMSS BIENESTAR HUAJUAPAN DE LEON | Venustiano Carranza 64, Alta Vista de Juárez, 69000 Heroica Cdad. de Huajuapan de León, Oax. | COORDINACIÓN ESTATAL DE OAXACA | SOLEDAD ZÁRATE HERNÁNDEZ | COORDINADORA ESTATAL | soledad.zarate@imssbienestar.gob.mx | 9511099459 | MINISPLIT DE PARED | LG | S1210G | 612KAMG00113 | 12000 BTU/H | 1 | 0.8 | 2
CUENCA | OCIMB000490 | OAXACA | HOSPITAL IMSS BIENESTAR HUAJUAPAN DE LEON | Venustiano Carranza 64, Alta Vista de Juárez, 69000 Heroica Cdad. de Huajuapan de León, Oax. | COORDINACIÓN ESTATAL DE OAXACA | SOLEDAD ZÁRATE HERNÁNDEZ | COORDINADORA ESTATAL | soledad.zarate@imssbienestar.gob.mx | 9511099459 | MINISPLIT DE PARED | LG | S1210G | 701KABF04229 | 12000 BTU/H | 1 | 0.8 | 2
CUENCA | OCIMB000490 | OAXACA | HOSPITAL IMSS BIENESTAR HUAJUAPAN DE LEON | Venustiano Carranza 64, Alta Vista de Juárez, 69000 Heroica Cdad. de Huajuapan de León, Oax. | COORDINACIÓN ESTATAL DE OAXACA | SOLEDAD ZÁRATE HERNÁNDEZ | COORDINADORA ESTATAL | soledad.zarate@imssbienestar.gob.mx | 9511099459 | MINISPLIT DE PARED | LG | S1210G | 701KACA04355 | 12000 BTU/H | 1 | 0.8 | 2
CUENCA | OCIMB000490 | OAXACA | HOSPITAL IMSS BIENESTAR HUAJUAPAN DE LEON | Venustiano Carranza 64, Alta Vista de Juárez, 69000 Heroica Cdad. de Huajuapan de León, Oax. | COORDINACIÓN ESTATAL DE OAXACA | SOLEDAD ZÁRATE HERNÁNDEZ | COORDINADORA ESTATAL | soledad.zarate@imssbienestar.gob.mx | 9511099459 | MINISPLIT DE PARED | LG | S1210G | 612KAXV00898 | 12000 BTU/H | 1 | 0.8 | 2
CUENCA | OCIMB000490 | OAXACA | HOSPITAL IMSS BIENESTAR HUAJUAPAN DE LEON | Venustiano Carranza 64, Alta Vista de Juárez, 69000 Heroica Cdad. de Huajuapan de León, Oax. | COORDINACIÓN ESTATAL DE OAXACA | SOLEDAD ZÁRATE HERNÁNDEZ | COORDINADORA ESTATAL | soledad.zarate@imssbienestar.gob.mx | 9511099459 | MINISPLIT DE PARED | LG | S1210G | 702KAXV00586 | 12000 BTU/H | 1 | 0.8 | 2
CUENCA | OCIMB000490 | OAXACA | HOSPITAL IMSS BIENESTAR HUAJUAPAN DE LEON | Venustiano Carranza 64, Alta Vista de Juárez, 69000 Heroica Cdad. de Huajuapan de León, Oax. | COORDINACIÓN ESTATAL DE OAXACA | SOLEDAD ZÁRATE HERNÁNDEZ | COORDINADORA ESTATAL | soledad.zarate@imssbienestar.gob.mx | 9511099459 | MINISPLIT DE PARED | WHIRPOOL | SWA1048Q | TC93008407 | 12000 BTU/H | 1 | 0.8 | 2
CUENCA | OCIMB000490 | OAXACA | HOSPITAL IMSS BIENESTAR HUAJUAPAN DE LEON | Venustiano Carranza 64, Alta Vista de Juárez, 69000 Heroica Cdad. de Huajuapan de León, Oax. | COORDINACIÓN ESTATAL DE OAXACA | SOLEDAD ZÁRATE HERNÁNDEZ | COORDINADORA ESTATAL | soledad.zarate@imssbienestar.gob.mx | 9511099459 | MINISPLIT DE PARED | LG | S1210G | 701KATM00713 | 12000 BTU/H | 1 | 0.8 | 2
CUENCA | OCIMB000490 | OAXACA | HOSPITAL IMSS BIENESTAR HUAJUAPAN DE LEON | Venustiano Carranza 64, Alta Vista de Juárez, 69000 Heroica Cdad. de Huajuapan de León, Oax. | COORDINACIÓN ESTATAL DE OAXACA | SOLEDAD ZÁRATE HERNÁNDEZ | COORDINADORA ESTATAL | soledad.zarate@imssbienestar.gob.mx | 9511099459 | MINISPLIT DE PARED | LG | S1210G | 702KADT00073 | 12000 BTU/H | 1 | 0.8 | 2
CUENCA | OCIMB000490 | OAXACA | HOSPITAL IMSS BIENESTAR HUAJUAPAN DE LEON | Venustiano Carranza 64, Alta Vista de Juárez, 69000 Heroica Cdad. de Huajuapan de León, Oax. | COORDINACIÓN ESTATAL DE OAXACA | SOLEDAD ZÁRATE HERNÁNDEZ | COORDINADORA ESTATAL | soledad.zarate@imssbienestar.gob.mx | 9511099459 | MINISPLIT DE PARED | LG | S1210G | 701KADL04716 | 12000 BTU/H | 1 | 0.8 | 2
CUENCA | OCIMB000490 | OAXACA | HOSPITAL IMSS BIENESTAR HUAJUAPAN DE LEON | Venustiano Carranza 64, Alta Vista de Juárez, 69000 Heroica Cdad. de Huajuapan de León, Oax. | COORDINACIÓN ESTATAL DE OAXACA | SOLEDAD ZÁRATE HERNÁNDEZ | COORDINADORA ESTATAL | soledad.zarate@imssbienestar.gob.mx | 9511099459 | MINISPLIT DE PARED | YORK | YSEA12FS-ADKA | 1e+17 | 12000 BTU/H | 1 | 0.8 | 2
CUENCA | OCIMB000490 | OAXACA | HOSPITAL IMSS BIENESTAR HUAJUAPAN DE LEON | Venustiano Carranza 64, Alta Vista de Juárez, 69000 Heroica Cdad. de Huajuapan de León, Oax. | COORDINACIÓN ESTATAL DE OAXACA | SOLEDAD ZÁRATE HERNÁNDEZ | COORDINADORA ESTATAL | soledad.zarate@imssbienestar.gob.mx | 9511099459 | MINISPLIT DE PARED | YORK | YSEA12FS-ADKA | 1e+17 | 12000 BTU/H | 1 | 0.8 | 2
CUENCA | OCIMB000490 | OAXACA | HOSPITAL IMSS BIENESTAR HUAJUAPAN DE LEON | Venustiano Carranza 64, Alta Vista de Juárez, 69000 Heroica Cdad. de Huajuapan de León, Oax. | COORDINACIÓN ESTATAL DE OAXACA | SOLEDAD ZÁRATE HERNÁNDEZ | COORDINADORA ESTATAL | soledad.zarate@imssbienestar.gob.mx | 9511099459 | MINISPLIT DE PARED | WHIRPOOL | WA3010Q | 100301059 | 12000 BTU/H | 1 | 0.8 | 2
CUENCA | OCIMB000490 | OAXACA | HOSPITAL IMSS BIENESTAR HUAJUAPAN DE LEON | Venustiano Carranza 64, Alta Vista de Juárez, 69000 Heroica Cdad. de Huajuapan de León, Oax. | COORDINACIÓN ESTATAL DE OAXACA | SOLEDAD ZÁRATE HERNÁNDEZ | COORDINADORA ESTATAL | soledad.zarate@imssbienestar.gob.mx | 9511099459 | MINISPLIT DE PARED | LG | S1210G | 702KATM00713 | 12000 BTU/H | 1 | 0.8 | 2
CUENCA | OCIMB000490 | OAXACA | HOSPITAL IMSS BIENESTAR HUAJUAPAN DE LEON | Venustiano Carranza 64, Alta Vista de Juárez, 69000 Heroica Cdad. de Huajuapan de León, Oax. | COORDINACIÓN ESTATAL DE OAXACA | SOLEDAD ZÁRATE HERNÁNDEZ | COORDINADORA ESTATAL | soledad.zarate@imssbienestar.gob.mx | 9511099459 | MINISPLIT DE PARED | LG | S1210G | S/N | 12000 BTU/H | 1 | 0.8 | 2
CUENCA | OCIMB000490 | OAXACA | HOSPITAL IMSS BIENESTAR HUAJUAPAN DE LEON | Venustiano Carranza 64, Alta Vista de Juárez, 69000 Heroica Cdad. de Huajuapan de León, Oax. | COORDINACIÓN ESTATAL DE OAXACA | SOLEDAD ZÁRATE HERNÁNDEZ | COORDINADORA ESTATAL | soledad.zarate@imssbienestar.gob.mx | 9511099459 | MINISPLIT DE PARED | LG | S1210G | 701KATM04597 | 12000 BTU/H | 1 | 0.8 | 2
CUENCA | OCIMB000490 | OAXACA | HOSPITAL IMSS BIENESTAR HUAJUAPAN DE LEON | Venustiano Carranza 64, Alta Vista de Juárez, 69000 Heroica Cdad. de Huajuapan de León, Oax. | COORDINACIÓN ESTATAL DE OAXACA | SOLEDAD ZÁRATE HERNÁNDEZ | COORDINADORA ESTATAL | soledad.zarate@imssbienestar.gob.mx | 9511099459 | MINISPLIT DE PARED | LG | S1210G | S/N | 12000 BTU/H | 1 | 0.8 | 2
CUENCA | OCIMB000490 | OAXACA | HOSPITAL IMSS BIENESTAR HUAJUAPAN DE LEON | Venustiano Carranza 64, Alta Vista de Juárez, 69000 Heroica Cdad. de Huajuapan de León, Oax. | COORDINACIÓN ESTATAL DE OAXACA | SOLEDAD ZÁRATE HERNÁNDEZ | COORDINADORA ESTATAL | soledad.zarate@imssbienestar.gob.mx | 9511099459 | MINISPLIT DE PARED | LENNOX | LM12CO-100P232-1X | 52817B65973 | 12000 BTU/H | 1 | 0.8 | 2
CUENCA | OCIMB000490 | OAXACA | HOSPITAL IMSS BIENESTAR HUAJUAPAN DE LEON | Venustiano Carranza 64, Alta Vista de Juárez, 69000 Heroica Cdad. de Huajuapan de León, Oax. | COORDINACIÓN ESTATAL DE OAXACA | SOLEDAD ZÁRATE HERNÁNDEZ | COORDINADORA ESTATAL | soledad.zarate@imssbienestar.gob.mx | 9511099459 | MINISPLIT DE PARED | WHIRPOOL | WA3010Q | 100900083 | 12000 BTU/H | 1 | 0.8 | 2
CUENCA | OCIMB000490 | OAXACA | HOSPITAL IMSS BIENESTAR HUAJUAPAN DE LEON | Venustiano Carranza 64, Alta Vista de Juárez, 69000 Heroica Cdad. de Huajuapan de León, Oax. | COORDINACIÓN ESTATAL DE OAXACA | SOLEDAD ZÁRATE HERNÁNDEZ | COORDINADORA ESTATAL | soledad.zarate@imssbienestar.gob.mx | 9511099459 | MINISPLIT DE PARED | WHIRPOOL | WA1048Q | TC93001938 | 24,000 BTU/H | 1 | 0.8 | 2
CUENCA | OCIMB000490 | OAXACA | HOSPITAL IMSS BIENESTAR HUAJUAPAN DE LEON | Venustiano Carranza 64, Alta Vista de Juárez, 69000 Heroica Cdad. de Huajuapan de León, Oax. | COORDINACIÓN ESTATAL DE OAXACA | SOLEDAD ZÁRATE HERNÁNDEZ | COORDINADORA ESTATAL | soledad.zarate@imssbienestar.gob.mx | 9511099459 | MINISPLIT DE PARED | MIRAGE | CHF120R | CHF120R9052102197 | 12000 BTU/H | 1 | 0.8 | 2
CUENCA | OCIMB000490 | OAXACA | HOSPITAL IMSS BIENESTAR HUAJUAPAN DE LEON | Venustiano Carranza 64, Alta Vista de Juárez, 69000 Heroica Cdad. de Huajuapan de León, Oax. | COORDINACIÓN ESTATAL DE OAXACA | SOLEDAD ZÁRATE HERNÁNDEZ | COORDINADORA ESTATAL | soledad.zarate@imssbienestar.gob.mx | 9511099459 | MINISPLIT DE PARED | WHIRPOOL | WA5259Q | QKC1269004 | 24,000 BTU/H | 1 | 0.8 | 2
CUENCA | OCIMB000490 | OAXACA | HOSPITAL IMSS BIENESTAR HUAJUAPAN DE LEON | Venustiano Carranza 64, Alta Vista de Juárez, 69000 Heroica Cdad. de Huajuapan de León, Oax. | COORDINACIÓN ESTATAL DE OAXACA | SOLEDAD ZÁRATE HERNÁNDEZ | COORDINADORA ESTATAL | soledad.zarate@imssbienestar.gob.mx | 9511099459 | MINISPLIT DE PARED | YORK | MHC25E18 | 0302-13769 | 22300 BTU/H | 1 | 0.8 | 2
CUENCA | OCIMB000490 | OAXACA | HOSPITAL IMSS BIENESTAR HUAJUAPAN DE LEON | Venustiano Carranza 64, Alta Vista de Juárez, 69000 Heroica Cdad. de Huajuapan de León, Oax. | COORDINACIÓN ESTATAL DE OAXACA | SOLEDAD ZÁRATE HERNÁNDEZ | COORDINADORA ESTATAL | soledad.zarate@imssbienestar.gob.mx | 9511099459 | MINISPLIT DE PARED | MIDEA | M-24CDA | D212056650713409130141 | 24,000 BTU/H | 1 | 0.8 | 2
CUENCA | OCIMB009561 | OAXACA | HOSPITAL COMUNITARIO DE SAN PEDRO HUAMELULA | CARRETERA A SAN PEDRO HUAMELULA KM. 55 TEHUANTEPEC OAXACA KM. 5.5. RURAL, 70770. SAN PEDRO HUAMELULA, OAXACA | COORDINACIÓN ESTATAL DE OAXACA | SOLEDAD ZÁRATE HERNÁNDEZ | COORDINADORA ESTATAL | soledad.zarate@imssbienestar.gob.mx | 9511099459 | TIPO PAQUETE | YORK | YMMRZC020TA-BX | 540J435570135220100003 | 20 TONELADAS | 1 | 0.8 | 2
CUENCA | OCIMB009561 | OAXACA | HOSPITAL COMUNITARIO DE SAN PEDRO HUAMELULA | CARRETERA A SAN PEDRO HUAMELULA KM. 55 TEHUANTEPEC OAXACA KM. 5.5. RURAL, 70770. SAN PEDRO HUAMELULA, OAXACA | COORDINACIÓN ESTATAL DE OAXACA | SOLEDAD ZÁRATE HERNÁNDEZ | COORDINADORA ESTATAL | soledad.zarate@imssbienestar.gob.mx | 9511099459 | TIPO PAQUETE | YORK | YMMRZC020TAQ-B-X | 540J535570135220100002 | 20 TONELADAS | 1 | 0.8 | 2
CUENCA | OCIMB009561 | OAXACA | HOSPITAL COMUNITARIO DE SAN PEDRO HUAMELULA | CARRETERA A SAN PEDRO HUAMELULA KM. 55 TEHUANTEPEC OAXACA KM. 5.5. RURAL, 70770. SAN PEDRO HUAMELULA, OAXACA | COORDINACIÓN ESTATAL DE OAXACA | SOLEDAD ZÁRATE HERNÁNDEZ | COORDINADORA ESTATAL | soledad.zarate@imssbienestar.gob.mx | 9511099459 | TIPO PAQUETE | YORK | DM120C00A2AAA3D | N0K8336111 | 10 TONELADAS | 1 | 0.8 | 2
CUENCA | OCIMB009561 | OAXACA | HOSPITAL COMUNITARIO DE SAN PEDRO HUAMELULA | CARRETERA A SAN PEDRO HUAMELULA KM. 55 TEHUANTEPEC OAXACA KM. 5.5. RURAL, 70770. SAN PEDRO HUAMELULA, OAXACA | COORDINACIÓN ESTATAL DE OAXACA | SOLEDAD ZÁRATE HERNÁNDEZ | COORDINADORA ESTATAL | soledad.zarate@imssbienestar.gob.mx | 9511099459 | TIPO PAQUETE | CARRIER | 50TC-A08A2A5-0A0A0 | 2117P43887 | 7.5 TONELADAS | 1 | 0.8 | 2
CUENCA | OCIMB009561 | OAXACA | HOSPITAL COMUNITARIO DE SAN PEDRO HUAMELULA | CARRETERA A SAN PEDRO HUAMELULA KM. 55 TEHUANTEPEC OAXACA KM. 5.5. RURAL, 70770. SAN PEDRO HUAMELULA, OAXACA | COORDINACIÓN ESTATAL DE OAXACA | SOLEDAD ZÁRATE HERNÁNDEZ | COORDINADORA ESTATAL | soledad.zarate@imssbienestar.gob.mx | 9511099459 | TIPO PAQUETE | YORK | DM102C00A2AAA4B | NOM8449629 | 8.5 TONELADAS | 1 | 0.8 | 2
CUENCA | OCIMB009561 | OAXACA | HOSPITAL COMUNITARIO DE SAN PEDRO HUAMELULA | CARRETERA A SAN PEDRO HUAMELULA KM. 55 TEHUANTEPEC OAXACA KM. 5.5. RURAL, 70770. SAN PEDRO HUAMELULA, OAXACA | COORDINACIÓN ESTATAL DE OAXACA | SOLEDAD ZÁRATE HERNÁNDEZ | COORDINADORA ESTATAL | soledad.zarate@imssbienestar.gob.mx | 9511099459 | TIPO PAQUETE | YORK | DM090C00A2AAA4B | N0L8380179 | 7.5 TONELADAS | 1 | 0.8 | 2
CUENCA | OCIMB009561 | OAXACA | HOSPITAL COMUNITARIO DE SAN PEDRO HUAMELULA | CARRETERA A SAN PEDRO HUAMELULA KM. 55 TEHUANTEPEC OAXACA KM. 5.5. RURAL, 70770. SAN PEDRO HUAMELULA, OAXACA | COORDINACIÓN ESTATAL DE OAXACA | SOLEDAD ZÁRATE HERNÁNDEZ | COORDINADORA ESTATAL | soledad.zarate@imssbienestar.gob.mx | 9511099459 | TIPO PAQUETE | YORK | SJ048C00A2AAA1A | SA0K8390195 | 4 TONELADAS | 1 | 0.8 | 2
CUENCA | OCIMB009561 | OAXACA | HOSPITAL COMUNITARIO DE SAN PEDRO HUAMELULA | CARRETERA A SAN PEDRO HUAMELULA KM. 55 TEHUANTEPEC OAXACA KM. 5.5. RURAL, 70770. SAN PEDRO HUAMELULA, OAXACA | COORDINACIÓN ESTATAL DE OAXACA | SOLEDAD ZÁRATE HERNÁNDEZ | COORDINADORA ESTATAL | soledad.zarate@imssbienestar.gob.mx | 9511099459 | TIPO PAQUETE | YORK | DM150C00A2AAA4B | N0H8203887 | 12.5 TONELADAS | 1 | 0.8 | 2
CUENCA | OCIMB009561 | OAXACA | HOSPITAL COMUNITARIO DE SAN PEDRO HUAMELULA | CARRETERA A SAN PEDRO HUAMELULA KM. 55 TEHUANTEPEC OAXACA KM. 5.5. RURAL, 70770. SAN PEDRO HUAMELULA, OAXACA | COORDINACIÓN ESTATAL DE OAXACA | SOLEDAD ZÁRATE HERNÁNDEZ | COORDINADORA ESTATAL | soledad.zarate@imssbienestar.gob.mx | 9511099459 | TIPO PAQUETE | CARRIER | 50TC-D16A1A5A0A0A0 | 1517P12277 | 14.5 TONELADAS | 1 | 0.8 | 2
CUENCA | OCIMB009561 | OAXACA | HOSPITAL COMUNITARIO DE SAN PEDRO HUAMELULA | CARRETERA A SAN PEDRO HUAMELULA KM. 55 TEHUANTEPEC OAXACA KM. 5.5. RURAL, 70770. SAN PEDRO HUAMELULA, OAXACA | COORDINACIÓN ESTATAL DE OAXACA | SOLEDAD ZÁRATE HERNÁNDEZ | COORDINADORA ESTATAL | soledad.zarate@imssbienestar.gob.mx | 9511099459 | TIPO PAQUETE | CARRIER | 50TC-D16A1A5A0A0A0 | 0117P10228 | 14.5 TONELADAS | 1 | 0.8 | 2
CUENCA | OCIMB008651 | OAXACA | HOSPITAL GENERAL IMSS BIENESTAR SALINA CRUZ | Camino San Antonio Monterrey S/N, Colonia Granadillo, Salina Cruz, Oaxaca. 70600. | COORDINACIÓN ESTATAL DE OAXACA | SOLEDAD ZÁRATE HERNÁNDEZ | COORDINADORA ESTATAL | soledad.zarate@imssbienestar.gob.mx | 9511099459 | TIPO PAQUETE | TRANE | EAC240A3E0A | 21203318JA | 20 TONELADAS | 1 | 0.8 | 2
CUENCA | OCIMB008651 | OAXACA | HOSPITAL GENERAL IMSS BIENESTAR SALINA CRUZ | Camino San Antonio Monterrey S/N, Colonia Granadillo, Salina Cruz, Oaxaca. 70600. | COORDINACIÓN ESTATAL DE OAXACA | SOLEDAD ZÁRATE HERNÁNDEZ | COORDINADORA ESTATAL | soledad.zarate@imssbienestar.gob.mx | 9511099459 | TIPO PAQUETE | TRANE | EAC240A3E0A | 21203331JA | 20 TONELADAS | 1 | 0.8 | 2
CUENCA | OCIMB008651 | OAXACA | HOSPITAL GENERAL IMSS BIENESTAR SALINA CRUZ | Camino San Antonio Monterrey S/N, Colonia Granadillo, Salina Cruz, Oaxaca. 70600. | COORDINACIÓN ESTATAL DE OAXACA | SOLEDAD ZÁRATE HERNÁNDEZ | COORDINADORA ESTATAL | soledad.zarate@imssbienestar.gob.mx | 9511099459 | TIPO PAQUETE | INTENSITY | IPCH120KF-5 | 0422P01A735078 | 12 TONELADAS | 1 | 0.8 | 2
CUENCA | OCIMB008651 | OAXACA | HOSPITAL GENERAL IMSS BIENESTAR SALINA CRUZ | Camino San Antonio Monterrey S/N, Colonia Granadillo, Salina Cruz, Oaxaca. 70600. | COORDINACIÓN ESTATAL DE OAXACA | SOLEDAD ZÁRATE HERNÁNDEZ | COORDINADORA ESTATAL | soledad.zarate@imssbienestar.gob.mx | 9511099459 | TIPO PAQUETE | CARRIER | 50TFF012-511 | 2207G50768 | 12 TONELADAS | 1 | 0.8 | 2
CUENCA | OCIMB008651 | OAXACA | HOSPITAL GENERAL IMSS BIENESTAR SALINA CRUZ | Camino San Antonio Monterrey S/N, Colonia Granadillo, Salina Cruz, Oaxaca. 70600. | COORDINACIÓN ESTATAL DE OAXACA | SOLEDAD ZÁRATE HERNÁNDEZ | COORDINADORA ESTATAL | soledad.zarate@imssbienestar.gob.mx | 9511099459 | TIPO PAQUETE | CARRIER | 50TFF008-511 | 3607G50659 | 8 TONELADAS | 1 | 0.8 | 2
CUENCA | OCIMB008651 | OAXACA | HOSPITAL GENERAL IMSS BIENESTAR SALINA CRUZ | Camino San Antonio Monterrey S/N, Colonia Granadillo, Salina Cruz, Oaxaca. 70600. | COORDINACIÓN ESTATAL DE OAXACA | SOLEDAD ZÁRATE HERNÁNDEZ | COORDINADORA ESTATAL | soledad.zarate@imssbienestar.gob.mx | 9511099459 | TIPO PAQUETE | CARRIER | 50TC-D16A1A5A0A0A0 | 4817P02799 | 16 TONELADAS | 1 | 0.8 | 2
CUENCA | OCIMB008651 | OAXACA | HOSPITAL GENERAL IMSS BIENESTAR SALINA CRUZ | Camino San Antonio Monterrey S/N, Colonia Granadillo, Salina Cruz, Oaxaca. 70600. | COORDINACIÓN ESTATAL DE OAXACA | SOLEDAD ZÁRATE HERNÁNDEZ | COORDINADORA ESTATAL | soledad.zarate@imssbienestar.gob.mx | 9511099459 | TIPO PAQUETE | CARRIER | 50TC-D25A5A5A0A0G0 | 0718P19946 | 20 TONELADAS | 1 | 0.8 | 2
CUENCA | OCIMB008651 | OAXACA | HOSPITAL GENERAL IMSS BIENESTAR SALINA CRUZ | Camino San Antonio Monterrey S/N, Colonia Granadillo, Salina Cruz, Oaxaca. 70600. | COORDINACIÓN ESTATAL DE OAXACA | SOLEDAD ZÁRATE HERNÁNDEZ | COORDINADORA ESTATAL | soledad.zarate@imssbienestar.gob.mx | 9511099459 | TIPO PAQUETE | CARRIER | 50TC-D25A5A5A0A0G0 | 0718P19948 | 20 TONELADAS | 1 | 0.8 | 2
CUENCA | OCIMB008651 | OAXACA | HOSPITAL GENERAL IMSS BIENESTAR SALINA CRUZ | Camino San Antonio Monterrey S/N, Colonia Granadillo, Salina Cruz, Oaxaca. 70600. | COORDINACIÓN ESTATAL DE OAXACA | SOLEDAD ZÁRATE HERNÁNDEZ | COORDINADORA ESTATAL | soledad.zarate@imssbienestar.gob.mx | 9511099459 | TIPO PAQUETE | CARRIER | 50TC-D25A5A5A0A0G0 | 0718P19947 | 20 TONELADAS | 1 | 0.8 | 2
CUENCA | OCIMB008651 | OAXACA | HOSPITAL GENERAL IMSS BIENESTAR SALINA CRUZ | Camino San Antonio Monterrey S/N, Colonia Granadillo, Salina Cruz, Oaxaca. 70600. | COORDINACIÓN ESTATAL DE OAXACA | SOLEDAD ZÁRATE HERNÁNDEZ | COORDINADORA ESTATAL | soledad.zarate@imssbienestar.gob.mx | 9511099459 | TIPO PAQUETE | CARRIER | 50TC-D25A5A5A0A0G0 | 0718P19945 | 20 TONELADAS | 1 | 0.8 | 2
CUENCA | OCIMB008651 | OAXACA | HOSPITAL GENERAL IMSS BIENESTAR SALINA CRUZ | Camino San Antonio Monterrey S/N, Colonia Granadillo, Salina Cruz, Oaxaca. 70600. | COORDINACIÓN ESTATAL DE OAXACA | SOLEDAD ZÁRATE HERNÁNDEZ | COORDINADORA ESTATAL | soledad.zarate@imssbienestar.gob.mx | 9511099459 | TIPO PAQUETE | TRANE | EAC240A3OA | 21203329JA | 20 TONELADAS | 1 | 0.8 | 2
CUENCA | OCIMB008651 | OAXACA | HOSPITAL GENERAL IMSS BIENESTAR SALINA CRUZ | Camino San Antonio Monterrey S/N, Colonia Granadillo, Salina Cruz, Oaxaca. 70600. | COORDINACIÓN ESTATAL DE OAXACA | SOLEDAD ZÁRATE HERNÁNDEZ | COORDINADORA ESTATAL | soledad.zarate@imssbienestar.gob.mx | 9511099459 | TIPO PAQUETE | INTENSITY | IPCH180KF-5 | 1122P01A735727 | 15 TONELADAS | 1 | 0.8 | 2
CUENCA | OCIMB008651 | OAXACA | HOSPITAL GENERAL IMSS BIENESTAR SALINA CRUZ | Camino San Antonio Monterrey S/N, Colonia Granadillo, Salina Cruz, Oaxaca. 70600. | COORDINACIÓN ESTATAL DE OAXACA | SOLEDAD ZÁRATE HERNÁNDEZ | COORDINADORA ESTATAL | soledad.zarate@imssbienestar.gob.mx | 9511099459 | TIPO PAQUETE | TRANE | EAC240A3E0A | 21203330JA | 20 TONELADAS | 1 | 0.8 | 2
CUENCA | OCIMB008651 | OAXACA | HOSPITAL GENERAL IMSS BIENESTAR SALINA CRUZ | Camino San Antonio Monterrey S/N, Colonia Granadillo, Salina Cruz, Oaxaca. 70600. | COORDINACIÓN ESTATAL DE OAXACA | SOLEDAD ZÁRATE HERNÁNDEZ | COORDINADORA ESTATAL | soledad.zarate@imssbienestar.gob.mx | 9511099459 | TIPO PAQUETE | TRANE | EAC240A3E0A | 21203325JA | 20 TONELADAS | 1 | 0.8 | 2
CUENCA | OCIMB008651 | OAXACA | HOSPITAL GENERAL IMSS BIENESTAR SALINA CRUZ | Camino San Antonio Monterrey S/N, Colonia Granadillo, Salina Cruz, Oaxaca. 70600. | COORDINACIÓN ESTATAL DE OAXACA | SOLEDAD ZÁRATE HERNÁNDEZ | COORDINADORA ESTATAL | soledad.zarate@imssbienestar.gob.mx | 9511099459 | TIPO PAQUETE | CARRIER | 50TFF008-511 | 0308G40719 | 8 TONELADAS | 1 | 0.8 | 2
CUENCA | OCIMB008651 | OAXACA | HOSPITAL GENERAL IMSS BIENESTAR SALINA CRUZ | Camino San Antonio Monterrey S/N, Colonia Granadillo, Salina Cruz, Oaxaca. 70600. | COORDINACIÓN ESTATAL DE OAXACA | SOLEDAD ZÁRATE HERNÁNDEZ | COORDINADORA ESTATAL | soledad.zarate@imssbienestar.gob.mx | 9511099459 | TIPO PAQUETE | CARRIER | 50TFF008-511 | 0308G40713 | 8 TONELADAS | 1 | 0.8 | 2
CUENCA | OCIMB008651 | OAXACA | HOSPITAL GENERAL IMSS BIENESTAR SALINA CRUZ | Camino San Antonio Monterrey S/N, Colonia Granadillo, Salina Cruz, Oaxaca. 70600. | COORDINACIÓN ESTATAL DE OAXACA | SOLEDAD ZÁRATE HERNÁNDEZ | COORDINADORA ESTATAL | soledad.zarate@imssbienestar.gob.mx | 9511099459 | TIPO PAQUETE | CARRIER | 50TFF008-511 | 0308G40710 | 8 TONELADAS | 1 | 0.8 | 2
CUENCA | OCIMB008651 | OAXACA | HOSPITAL GENERAL IMSS BIENESTAR SALINA CRUZ | Camino San Antonio Monterrey S/N, Colonia Granadillo, Salina Cruz, Oaxaca. 70600. | COORDINACIÓN ESTATAL DE OAXACA | SOLEDAD ZÁRATE HERNÁNDEZ | COORDINADORA ESTATAL | soledad.zarate@imssbienestar.gob.mx | 9511099459 | TIPO PAQUETE | TRANE | EAC240A3E0A | 22471290JA | 20 TONELADAS | 1 | 0.8 | 2
CUENCA | OCIMB007625 | OAXACA | HOSPITAL IMSS BIENESTAR TEHUANTEPEC | 02 DE NOVIEMBRE S/N HEROICA CIUDAD DE JUCHITáN DE ZARAGOZA, COL. JUCHITAN CENTRO , JUCHITáN DE ZARAGOZA, C.P. 70000 | COORDINACIÓN ESTATAL DE OAXACA | SOLEDAD ZÁRATE HERNÁNDEZ | COORDINADORA ESTATAL | soledad.zarate@imssbienestar.gob.mx | 9511099459 | UNIDAD DE PAQUETE | LENNOX | LCH360H4BN1Y | 5617A 00895 | 30 TONELADAS | 1 | 0.8 | 2
CUENCA | OCIMB007625 | OAXACA | HOSPITAL IMSS BIENESTAR TEHUANTEPEC | 3 DE NOVIEMBRE S/N HEROICA CIUDAD DE JUCHITáN DE ZARAGOZA, COL. JUCHITAN CENTRO , JUCHITáN DE ZARAGOZA, C.P. 70000 | COORDINACIÓN ESTATAL DE OAXACA | SOLEDAD ZÁRATE HERNÁNDEZ | COORDINADORA ESTATAL | soledad.zarate@imssbienestar.gob.mx | 9511099459 | UNIDAD DE PAQUETE | TRANE | TSH30063R0A0000 | 1950111720 | 25 TONELADAS | 1 | 0.8 | 2
CUENCA | OCIMB007625 | OAXACA | HOSPITAL IMSS BIENESTAR TEHUANTEPEC | 4 DE NOVIEMBRE S/N HEROICA CIUDAD DE JUCHITáN DE ZARAGOZA, COL. JUCHITAN CENTRO , JUCHITáN DE ZARAGOZA, C.P. 70000 | COORDINACIÓN ESTATAL DE OAXACA | SOLEDAD ZÁRATE HERNÁNDEZ | COORDINADORA ESTATAL | soledad.zarate@imssbienestar.gob.mx | 9511099459 | UNIDAD DE PAQUETE | YORK | YMMRZC020TAQ-B-X | 540J499030336050100010 | 20 TONELADAS | 1 | 0.8 | 2
CUENCA | OCIMB007625 | OAXACA | HOSPITAL IMSS BIENESTAR TEHUANTEPEC | 5 DE NOVIEMBRE S/N HEROICA CIUDAD DE JUCHITáN DE ZARAGOZA, COL. JUCHITAN CENTRO , JUCHITáN DE ZARAGOZA, C.P. 70000 | COORDINACIÓN ESTATAL DE OAXACA | SOLEDAD ZÁRATE HERNÁNDEZ | COORDINADORA ESTATAL | soledad.zarate@imssbienestar.gob.mx | 9511099459 | UNIDAD DE PAQUETE | CARRIER | 50TCD16A1A5A0A0A0 | 4817P02801 | 15 TONELADAS | 1 | 0.8 | 2
CUENCA | OCIMB007625 | OAXACA | HOSPITAL IMSS BIENESTAR TEHUANTEPEC | 6 DE NOVIEMBRE S/N HEROICA CIUDAD DE JUCHITáN DE ZARAGOZA, COL. JUCHITAN CENTRO , JUCHITáN DE ZARAGOZA, C.P. 70000 | COORDINACIÓN ESTATAL DE OAXACA | SOLEDAD ZÁRATE HERNÁNDEZ | COORDINADORA ESTATAL | soledad.zarate@imssbienestar.gob.mx | 9511099459 | UNIDAD DE PAQUETE | YORK | ZF180C00A2AAA1B | N1D2678553 | 15 TONELADAS | 1 | 0.8 | 2
CUENCA | OCIMB007625 | OAXACA | HOSPITAL IMSS BIENESTAR TEHUANTEPEC | 7 DE NOVIEMBRE S/N HEROICA CIUDAD DE JUCHITáN DE ZARAGOZA, COL. JUCHITAN CENTRO , JUCHITáN DE ZARAGOZA, C.P. 70000 | COORDINACIÓN ESTATAL DE OAXACA | SOLEDAD ZÁRATE HERNÁNDEZ | COORDINADORA ESTATAL | soledad.zarate@imssbienestar.gob.mx | 9511099459 | UNIDAD DE PAQUETE | TRANE | TSC090F3R0A01 | 1314119042 | 7.5 TONELADAS | 1 | 0.8 | 2
CUENCA | OCIMB007625 | OAXACA | HOSPITAL IMSS BIENESTAR TEHUANTEPEC | 8 DE NOVIEMBRE S/N HEROICA CIUDAD DE JUCHITáN DE ZARAGOZA, COL. JUCHITAN CENTRO , JUCHITáN DE ZARAGOZA, C.P. 70000 | COORDINACIÓN ESTATAL DE OAXACA | SOLEDAD ZÁRATE HERNÁNDEZ | COORDINADORA ESTATAL | soledad.zarate@imssbienestar.gob.mx | 9511099459 | UNIDAD DE PAQUETE | CARRIER | 50TFF008 | 3905G20610 | 7.5 TONELADAS | 1 | 0.8 | 2
CUENCA | OCIMB007625 | OAXACA | HOSPITAL IMSS BIENESTAR TEHUANTEPEC | 9 DE NOVIEMBRE S/N HEROICA CIUDAD DE JUCHITáN DE ZARAGOZA, COL. JUCHITAN CENTRO , JUCHITáN DE ZARAGOZA, C.P. 70000 | COORDINACIÓN ESTATAL DE OAXACA | SOLEDAD ZÁRATE HERNÁNDEZ | COORDINADORA ESTATAL | soledad.zarate@imssbienestar.gob.mx | 9511099459 | UNIDAD DE PAQUETE | CARRIER | 50ES-A60-50 | 1911C68307 | 5 TONELADAS | 1 | 0.8 | 2
CUENCA | OCIMB007625 | OAXACA | HOSPITAL IMSS BIENESTAR TEHUANTEPEC | 10 DE NOVIEMBRE S/N HEROICA CIUDAD DE JUCHITáN DE ZARAGOZA, COL. JUCHITAN CENTRO , JUCHITáN DE ZARAGOZA, C.P. 70000 | COORDINACIÓN ESTATAL DE OAXACA | SOLEDAD ZÁRATE HERNÁNDEZ | COORDINADORA ESTATAL | soledad.zarate@imssbienestar.gob.mx | 9511099459 | UNIDAD DE PAQUETE | CARRIER | 50ES-A60-50 | 1511C57941 | 5 TONELADAS | 1 | 0.8 | 2
CUENCA | OCIMB007012 | OAXACA | HOSPITAL GENERAL IMSS BIENESTAR JUCHITÁN | 11 DE NOVIEMBRE S/N HEROICA CIUDAD DE JUCHITáN DE ZARAGOZA, COL. JUCHITAN CENTRO , JUCHITáN DE ZARAGOZA, C.P. 70000 | COORDINACIÓN ESTATAL DE OAXACA | SOLEDAD ZÁRATE HERNÁNDEZ | COORDINADORA ESTATAL | soledad.zarate@imssbienestar.gob.mx | 9511099459 | UNIDAD MANEJADORA TIPO PAQUETE DE AIRE ACONDICIONADO 1 | YORK | ZF120C00B2A1AAA1A2 | N1N7386443 | 10 TONELADAS | 1 | 0.8 | 2
CUENCA | OCIMB007012 | OAXACA | HOSPITAL GENERAL IMSS BIENESTAR JUCHITÁN | 11 DE NOVIEMBRE S/N HEROICA CIUDAD DE JUCHITáN DE ZARAGOZA, COL. JUCHITAN CENTRO , JUCHITáN DE ZARAGOZA, C.P. 70000 | COORDINACIÓN ESTATAL DE OAXACA | SOLEDAD ZÁRATE HERNÁNDEZ | COORDINADORA ESTATAL | soledad.zarate@imssbienestar.gob.mx | 9511099459 | UNIDAD MANEJADORA TIPO PAQUETE DE AIRE ACONDICIONADO 2 | YORK | ZF180C00B2A1AAA1A1 | N1F7819220 | 15 TONELADAS | 1 | 0.8 | 2
CUENCA | OCIMB007012 | OAXACA | HOSPITAL GENERAL IMSS BIENESTAR JUCHITÁN | 11 DE NOVIEMBRE S/N HEROICA CIUDAD DE JUCHITáN DE ZARAGOZA, COL. JUCHITAN CENTRO , JUCHITáN DE ZARAGOZA, C.P. 70000 | COORDINACIÓN ESTATAL DE OAXACA | SOLEDAD ZÁRATE HERNÁNDEZ | COORDINADORA ESTATAL | soledad.zarate@imssbienestar.gob.mx | 9511099459 | UNIDAD MANEJADORA TIPO PAQUETE DE AIRE ACONDICIONADO 3 | YORK | ZF150C00A2AAA7A | N1F5799874 | 12.5 TONELADAS | 1 | 0.8 | 2
CUENCA | OCIMB007012 | OAXACA | HOSPITAL GENERAL IMSS BIENESTAR JUCHITÁN | 11 DE NOVIEMBRE S/N HEROICA CIUDAD DE JUCHITáN DE ZARAGOZA, COL. JUCHITAN CENTRO , JUCHITáN DE ZARAGOZA, C.P. 70000 | COORDINACIÓN ESTATAL DE OAXACA | SOLEDAD ZÁRATE HERNÁNDEZ | COORDINADORA ESTATAL | soledad.zarate@imssbienestar.gob.mx | 9511099459 | UNIDAD MANEJADORA TIPO PAQUETE DE AIRE ACONDICIONADO 4 | YORK | ZF120C00B2A1AAA1A2 | N1F7880338 | 10 TONELADAS | 1 | 0.8 | 2
CUENCA | OCIMB007012 | OAXACA | HOSPITAL GENERAL IMSS BIENESTAR JUCHITÁN | 11 DE NOVIEMBRE S/N HEROICA CIUDAD DE JUCHITáN DE ZARAGOZA, COL. JUCHITAN CENTRO , JUCHITáN DE ZARAGOZA, C.P. 70000 | COORDINACIÓN ESTATAL DE OAXACA | SOLEDAD ZÁRATE HERNÁNDEZ | COORDINADORA ESTATAL | soledad.zarate@imssbienestar.gob.mx | 9511099459 | UNIDAD MANEJADORA TIPO PAQUETE DE AIRE ACONDICIONADO 5 | YORK | ZF210C00Y2A1AAA1A1 | N1H8120610 | 17.5 TONELADAS | 1 | 0.8 | 2
CUENCA | OCIMB007012 | OAXACA | HOSPITAL GENERAL IMSS BIENESTAR JUCHITÁN | 11 DE NOVIEMBRE S/N HEROICA CIUDAD DE JUCHITáN DE ZARAGOZA, COL. JUCHITAN CENTRO , JUCHITáN DE ZARAGOZA, C.P. 70000 | COORDINACIÓN ESTATAL DE OAXACA | SOLEDAD ZÁRATE HERNÁNDEZ | COORDINADORA ESTATAL | soledad.zarate@imssbienestar.gob.mx | 9511099459 | UNIDAD MANEJADORA TIPO PAQUETE DE AIRE ACONDICIONADO 6 | YORK | ZF120C00B2A1AAA1A2 | N1N7386440 | 10 TONELADAS | 1 | 0.8 | 2
CUENCA | OCIMB007012 | OAXACA | HOSPITAL GENERAL IMSS BIENESTAR JUCHITÁN | 11 DE NOVIEMBRE S/N HEROICA CIUDAD DE JUCHITáN DE ZARAGOZA, COL. JUCHITAN CENTRO , JUCHITáN DE ZARAGOZA, C.P. 70000 | COORDINACIÓN ESTATAL DE OAXACA | SOLEDAD ZÁRATE HERNÁNDEZ | COORDINADORA ESTATAL | soledad.zarate@imssbienestar.gob.mx | 9511099459 | UNIDAD MANEJADORA TIPO PAQUETE DE AIRE ACONDICIONADO 7 | YORK | ZF180C00B2A1AAA1A1 | N1F7828975 | 15 TONELADAS | 1 | 0.8 | 2
CUENCA | OCIMB007012 | OAXACA | HOSPITAL GENERAL IMSS BIENESTAR JUCHITÁN | 11 DE NOVIEMBRE S/N HEROICA CIUDAD DE JUCHITáN DE ZARAGOZA, COL. JUCHITAN CENTRO , JUCHITáN DE ZARAGOZA, C.P. 70000 | COORDINACIÓN ESTATAL DE OAXACA | SOLEDAD ZÁRATE HERNÁNDEZ | COORDINADORA ESTATAL | soledad.zarate@imssbienestar.gob.mx | 9511099459 | UNIDAD EXTERIOR DE AIRE ACONDICIONADO 1 | MITSUBISHI ELECTRIC | PUHY-P400TKA <G> | 83P 00027 | 153,500 BTU/H | 1 | 0.8 | 2
CUENCA | OCIMB007012 | OAXACA | HOSPITAL GENERAL IMSS BIENESTAR JUCHITÁN | 11 DE NOVIEMBRE S/N HEROICA CIUDAD DE JUCHITáN DE ZARAGOZA, COL. JUCHITAN CENTRO , JUCHITáN DE ZARAGOZA, C.P. 70000 | COORDINACIÓN ESTATAL DE OAXACA | SOLEDAD ZÁRATE HERNÁNDEZ | COORDINADORA ESTATAL | soledad.zarate@imssbienestar.gob.mx | 9511099459 | UNIDAD EXTERIOR DE AIRE ACONDICIONADO 2 | MITSUBISHI ELECTRIC | PUHY-P450TKA <G> | 79P 00140 | 163,800 BTU/H | 1 | 0.8 | 2
CUENCA | OCIMB007012 | OAXACA | HOSPITAL GENERAL IMSS BIENESTAR JUCHITÁN | 11 DE NOVIEMBRE S/N HEROICA CIUDAD DE JUCHITáN DE ZARAGOZA, COL. JUCHITAN CENTRO , JUCHITáN DE ZARAGOZA, C.P. 70000 | COORDINACIÓN ESTATAL DE OAXACA | SOLEDAD ZÁRATE HERNÁNDEZ | COORDINADORA ESTATAL | soledad.zarate@imssbienestar.gob.mx | 9511099459 | UNIDAD EXTERIOR DE AIRE ACONDICIONADO 3 | MITSUBISHI ELECTRIC | PUHY-P300TKA <G> | 84P 00036 | 114,300 BTU/H | 1 | 0.8 | 2
CUENCA | OCIMB007012 | OAXACA | HOSPITAL GENERAL IMSS BIENESTAR JUCHITÁN | 11 DE NOVIEMBRE S/N HEROICA CIUDAD DE JUCHITáN DE ZARAGOZA, COL. JUCHITAN CENTRO , JUCHITáN DE ZARAGOZA, C.P. 70000 | COORDINACIÓN ESTATAL DE OAXACA | SOLEDAD ZÁRATE HERNÁNDEZ | COORDINADORA ESTATAL | soledad.zarate@imssbienestar.gob.mx | 9511099459 | UNIDAD EXTERIOR DE AIRE ACONDICIONADO 4 | MITSUBISHI ELECTRIC | PUHY-P300TKA <G> | 7ZP 00044 | 114,300 BTU/H | 1 | 0.8 | 2
CUENCA | OCIMB007012 | OAXACA | HOSPITAL GENERAL IMSS BIENESTAR JUCHITÁN | 11 DE NOVIEMBRE S/N HEROICA CIUDAD DE JUCHITáN DE ZARAGOZA, COL. JUCHITAN CENTRO , JUCHITáN DE ZARAGOZA, C.P. 70000 | COORDINACIÓN ESTATAL DE OAXACA | SOLEDAD ZÁRATE HERNÁNDEZ | COORDINADORA ESTATAL | soledad.zarate@imssbienestar.gob.mx | 9511099459 | UNIDAD EXTERIOR DE AIRE ACONDICIONADO 5 | MITSUBISHI ELECTRIC | PUHY-P400TKA <G> | 83P 00032 | 153,500 BTU/H | 1 | 0.8 | 2
CUENCA | OCIMB007012 | OAXACA | HOSPITAL GENERAL IMSS BIENESTAR JUCHITÁN | 11 DE NOVIEMBRE S/N HEROICA CIUDAD DE JUCHITáN DE ZARAGOZA, COL. JUCHITAN CENTRO , JUCHITáN DE ZARAGOZA, C.P. 70000 | COORDINACIÓN ESTATAL DE OAXACA | SOLEDAD ZÁRATE HERNÁNDEZ | COORDINADORA ESTATAL | soledad.zarate@imssbienestar.gob.mx | 9511099459 | UNIDAD EXTERIOR DE AIRE ACONDICIONADO 6 | MITSUBISHI ELECTRIC | PUHY-P400TKA <G> | 84P 00039 | 153,500 BTU/H | 1 | 0.8 | 2
CUENCA | OCIMB007012 | OAXACA | HOSPITAL GENERAL IMSS BIENESTAR JUCHITÁN | 11 DE NOVIEMBRE S/N HEROICA CIUDAD DE JUCHITáN DE ZARAGOZA, COL. JUCHITAN CENTRO , JUCHITáN DE ZARAGOZA, C.P. 70000 | COORDINACIÓN ESTATAL DE OAXACA | SOLEDAD ZÁRATE HERNÁNDEZ | COORDINADORA ESTATAL | soledad.zarate@imssbienestar.gob.mx | 9511099459 | UNIDAD EXTERIOR DE AIRE ACONDICIONADO 7 | MITSUBISHI ELECTRIC | PUHY-P350TKA <G> | 79P 00048 | 136,500 BTU/H | 1 | 0.8 | 2
CUENCA | OCIMB007012 | OAXACA | HOSPITAL GENERAL IMSS BIENESTAR JUCHITÁN | 11 DE NOVIEMBRE S/N HEROICA CIUDAD DE JUCHITáN DE ZARAGOZA, COL. JUCHITAN CENTRO , JUCHITáN DE ZARAGOZA, C.P. 70000 | COORDINACIÓN ESTATAL DE OAXACA | SOLEDAD ZÁRATE HERNÁNDEZ | COORDINADORA ESTATAL | soledad.zarate@imssbienestar.gob.mx | 9511099459 | UNIDAD EXTERIOR DE AIRE ACONDICIONADO 8 | MITSUBISHI ELECTRIC | PUHY-P250TKA <G> | 7ZP 00052 | 95,500 BTU/H | 1 | 0.8 | 2
CUENCA | OCIMB007012 | OAXACA | HOSPITAL GENERAL IMSS BIENESTAR JUCHITÁN | 11 DE NOVIEMBRE S/N HEROICA CIUDAD DE JUCHITáN DE ZARAGOZA, COL. JUCHITAN CENTRO , JUCHITáN DE ZARAGOZA, C.P. 70000 | COORDINACIÓN ESTATAL DE OAXACA | SOLEDAD ZÁRATE HERNÁNDEZ | COORDINADORA ESTATAL | soledad.zarate@imssbienestar.gob.mx | 9511099459 | UNIDAD EXTERIOR DE AIRE ACONDICIONADO 9 | MITSUBISHI ELECTRIC | PUHY-P350TKA <G> | 79P 00066 | 136,500 BTU/H | 1 | 0.8 | 2
CUENCA | OCIMB007012 | OAXACA | HOSPITAL GENERAL IMSS BIENESTAR JUCHITÁN | 11 DE NOVIEMBRE S/N HEROICA CIUDAD DE JUCHITáN DE ZARAGOZA, COL. JUCHITAN CENTRO , JUCHITáN DE ZARAGOZA, C.P. 70000 | COORDINACIÓN ESTATAL DE OAXACA | SOLEDAD ZÁRATE HERNÁNDEZ | COORDINADORA ESTATAL | soledad.zarate@imssbienestar.gob.mx | 9511099459 | UNIDAD EXTERIOR DE AIRE ACONDICIONADO 10 | MITSUBISHI ELECTRIC | PUHY-P250TKA <G> | 7ZP 00049 | 95,500 BTU/H | 1 | 0.8 | 2
CUENCA | OCIMB007012 | OAXACA | HOSPITAL GENERAL IMSS BIENESTAR JUCHITÁN | 11 DE NOVIEMBRE S/N HEROICA CIUDAD DE JUCHITáN DE ZARAGOZA, COL. JUCHITAN CENTRO , JUCHITáN DE ZARAGOZA, C.P. 70000 | COORDINACIÓN ESTATAL DE OAXACA | SOLEDAD ZÁRATE HERNÁNDEZ | COORDINADORA ESTATAL | soledad.zarate@imssbienestar.gob.mx | 9511099459 | UNIDAD EXTERIOR DE AIRE ACONDICIONADO 11 | MITSUBISHI ELECTRIC | PUHY-P250TKA <G> | 7YP 00031 | 95,500 BTU/H | 1 | 0.8 | 2
CUENCA | OCIMB007012 | OAXACA | HOSPITAL GENERAL IMSS BIENESTAR JUCHITÁN | 11 DE NOVIEMBRE S/N HEROICA CIUDAD DE JUCHITáN DE ZARAGOZA, COL. JUCHITAN CENTRO , JUCHITáN DE ZARAGOZA, C.P. 70000 | COORDINACIÓN ESTATAL DE OAXACA | SOLEDAD ZÁRATE HERNÁNDEZ | COORDINADORA ESTATAL | soledad.zarate@imssbienestar.gob.mx | 9511099459 | UNIDAD EXTERIOR DE AIRE ACONDICIONADO 12 | MITSUBISHI ELECTRIC | PUHY-P400TKA <G> | 83P 00030 | 153,500 BTU/H | 1 | 0.8 | 2
CUENCA | OCIMB007012 | OAXACA | HOSPITAL GENERAL IMSS BIENESTAR JUCHITÁN | 11 DE NOVIEMBRE S/N HEROICA CIUDAD DE JUCHITáN DE ZARAGOZA, COL. JUCHITAN CENTRO , JUCHITáN DE ZARAGOZA, C.P. 70000 | COORDINACIÓN ESTATAL DE OAXACA | SOLEDAD ZÁRATE HERNÁNDEZ | COORDINADORA ESTATAL | soledad.zarate@imssbienestar.gob.mx | 9511099459 | UNIDAD EXTERIOR DE AIRE ACONDICIONADO 13 | MITSUBISHI ELECTRIC | PUHY-P450TKA <G> | 81P 00039 | 163,800 BTU/H | 1 | 0.8 | 2
CUENCA | OCIMB007012 | OAXACA | HOSPITAL GENERAL IMSS BIENESTAR JUCHITÁN | 11 DE NOVIEMBRE S/N HEROICA CIUDAD DE JUCHITáN DE ZARAGOZA, COL. JUCHITAN CENTRO , JUCHITáN DE ZARAGOZA, C.P. 70000 | COORDINACIÓN ESTATAL DE OAXACA | SOLEDAD ZÁRATE HERNÁNDEZ | COORDINADORA ESTATAL | soledad.zarate@imssbienestar.gob.mx | 9511099459 | UNIDAD EXTERIOR DE AIRE ACONDICIONADO 14 | MITSUBISHI ELECTRIC | PUHY-P400TKA <G> | 84P 00038 | 153,500 BTU/H | 1 | 0.8 | 2
CUENCA | OCIMB007012 | OAXACA | HOSPITAL GENERAL IMSS BIENESTAR JUCHITÁN | 11 DE NOVIEMBRE S/N HEROICA CIUDAD DE JUCHITáN DE ZARAGOZA, COL. JUCHITAN CENTRO , JUCHITáN DE ZARAGOZA, C.P. 70000 | COORDINACIÓN ESTATAL DE OAXACA | SOLEDAD ZÁRATE HERNÁNDEZ | COORDINADORA ESTATAL | soledad.zarate@imssbienestar.gob.mx | 9511099459 | UNIDAD EXTERIOR DE AIRE ACONDICIONADO 15 | MITSUBISHI ELECTRIC | PUHY-P450TKA <G> | 77P 00045 | 163,800 BTU/H | 1 | 0.8 | 2
CUENCA | OCIMB007012 | OAXACA | HOSPITAL GENERAL IMSS BIENESTAR JUCHITÁN | 11 DE NOVIEMBRE S/N HEROICA CIUDAD DE JUCHITáN DE ZARAGOZA, COL. JUCHITAN CENTRO , JUCHITáN DE ZARAGOZA, C.P. 70000 | COORDINACIÓN ESTATAL DE OAXACA | SOLEDAD ZÁRATE HERNÁNDEZ | COORDINADORA ESTATAL | soledad.zarate@imssbienestar.gob.mx | 9511099459 | UNIDAD EXTERIOR DE AIRE ACONDICIONADO 16 | MITSUBISHI ELECTRIC | PUHY-P250TKA <G> | 7ZP 00048 | 95,500 BTU/H | 1 | 0.8 | 2
CUENCA | OCIMB007012 | OAXACA | HOSPITAL GENERAL IMSS BIENESTAR JUCHITÁN | 11 DE NOVIEMBRE S/N HEROICA CIUDAD DE JUCHITáN DE ZARAGOZA, COL. JUCHITAN CENTRO , JUCHITáN DE ZARAGOZA, C.P. 70000 | COORDINACIÓN ESTATAL DE OAXACA | SOLEDAD ZÁRATE HERNÁNDEZ | COORDINADORA ESTATAL | soledad.zarate@imssbienestar.gob.mx | 9511099459 | UNIDAD EXTERIOR DE AIRE ACONDICIONADO 17 | MITSUBISHI ELECTRIC | PUHY-P500TKA <G> | 74P 00007 | 187,700 BTU/H | 1 | 0.8 | 2
CUENCA | OCIMB007012 | OAXACA | HOSPITAL GENERAL IMSS BIENESTAR JUCHITÁN | 11 DE NOVIEMBRE S/N HEROICA CIUDAD DE JUCHITáN DE ZARAGOZA, COL. JUCHITAN CENTRO , JUCHITáN DE ZARAGOZA, C.P. 70000 | COORDINACIÓN ESTATAL DE OAXACA | SOLEDAD ZÁRATE HERNÁNDEZ | COORDINADORA ESTATAL | soledad.zarate@imssbienestar.gob.mx | 9511099459 | UNIDAD EXTERIOR DE AIRE ACONDICIONADO 18 | MITSUBISHI ELECTRIC | PUHY-P500TKA <G> | 66P 00009 | 187,700 BTU/H | 1 | 0.8 | 2
CUENCA | OCIMB007012 | OAXACA | HOSPITAL GENERAL IMSS BIENESTAR JUCHITÁN | 11 DE NOVIEMBRE S/N HEROICA CIUDAD DE JUCHITáN DE ZARAGOZA, COL. JUCHITAN CENTRO , JUCHITáN DE ZARAGOZA, C.P. 70000 | COORDINACIÓN ESTATAL DE OAXACA | SOLEDAD ZÁRATE HERNÁNDEZ | COORDINADORA ESTATAL | soledad.zarate@imssbienestar.gob.mx | 9511099459 | UNIDAD EXTERIOR DE AIRE ACONDICIONADO 19 | MITSUBISHI ELECTRIC | PUHY-P450TKA <G> | 77P 00044 | 163,800 BTU/H | 1 | 0.8 | 2
CUENCA | OCIMB007012 | OAXACA | HOSPITAL GENERAL IMSS BIENESTAR JUCHITÁN | 11 DE NOVIEMBRE S/N HEROICA CIUDAD DE JUCHITáN DE ZARAGOZA, COL. JUCHITAN CENTRO , JUCHITáN DE ZARAGOZA, C.P. 70000 | COORDINACIÓN ESTATAL DE OAXACA | SOLEDAD ZÁRATE HERNÁNDEZ | COORDINADORA ESTATAL | soledad.zarate@imssbienestar.gob.mx | 9511099459 | UNIDAD EXTERIOR DE AIRE ACONDICIONADO 20 | MITSUBISHI ELECTRIC | PUHY-P350TKA <G> | 79P 00056 | 136,500 BTU/H | 1 | 0.8 | 2
CUENCA | OCIMB007012 | OAXACA | HOSPITAL GENERAL IMSS BIENESTAR JUCHITÁN | 11 DE NOVIEMBRE S/N HEROICA CIUDAD DE JUCHITáN DE ZARAGOZA, COL. JUCHITAN CENTRO , JUCHITáN DE ZARAGOZA, C.P. 70000 | COORDINACIÓN ESTATAL DE OAXACA | SOLEDAD ZÁRATE HERNÁNDEZ | COORDINADORA ESTATAL | soledad.zarate@imssbienestar.gob.mx | 9511099459 | UNIDAD EXTERIOR DE AIRE ACONDICIONADO 21 | MITSUBISHI ELECTRIC | PUHY-P250TKA <G> | 7ZP 00054 | 95,500 BTU/H | 1 | 0.8 | 2
CUENCA | OCIMB007012 | OAXACA | HOSPITAL GENERAL IMSS BIENESTAR JUCHITÁN | 11 DE NOVIEMBRE S/N HEROICA CIUDAD DE JUCHITáN DE ZARAGOZA, COL. JUCHITAN CENTRO , JUCHITáN DE ZARAGOZA, C.P. 70000 | COORDINACIÓN ESTATAL DE OAXACA | SOLEDAD ZÁRATE HERNÁNDEZ | COORDINADORA ESTATAL | soledad.zarate@imssbienestar.gob.mx | 9511099459 | UNIDAD EXTERIOR DE AIRE ACONDICIONADO 22 | MITSUBISHI ELECTRIC | PUHY-P400TKA <G> | 83P 00034 | 153,500 BTU/H | 1 | 0.8 | 2
CUENCA | OCIMB007012 | OAXACA | HOSPITAL GENERAL IMSS BIENESTAR JUCHITÁN | 11 DE NOVIEMBRE S/N HEROICA CIUDAD DE JUCHITáN DE ZARAGOZA, COL. JUCHITAN CENTRO , JUCHITáN DE ZARAGOZA, C.P. 70000 | COORDINACIÓN ESTATAL DE OAXACA | SOLEDAD ZÁRATE HERNÁNDEZ | COORDINADORA ESTATAL | soledad.zarate@imssbienestar.gob.mx | 9511099459 | UNIDAD EXTERIOR DE AIRE ACONDICIONADO 23 | MITSUBISHI ELECTRIC | PUHY-P400TKA <G> | 84P 00036 | 153,500 BTU/H | 1 | 0.8 | 2
CUENCA | OCIMB007012 | OAXACA | HOSPITAL GENERAL IMSS BIENESTAR JUCHITÁN | 11 DE NOVIEMBRE S/N HEROICA CIUDAD DE JUCHITáN DE ZARAGOZA, COL. JUCHITAN CENTRO , JUCHITáN DE ZARAGOZA, C.P. 70000 | COORDINACIÓN ESTATAL DE OAXACA | SOLEDAD ZÁRATE HERNÁNDEZ | COORDINADORA ESTATAL | soledad.zarate@imssbienestar.gob.mx | 9511099459 | UNIDAD EXTERIOR DE AIRE ACONDICIONADO 24 | MITSUBISHI ELECTRIC | PUHY-P300TKA <G> | 84P 00030 | 114,300 BTU/H | 1 | 0.8 | 2
CUENCA | OCIMB007012 | OAXACA | HOSPITAL GENERAL IMSS BIENESTAR JUCHITÁN | 11 DE NOVIEMBRE S/N HEROICA CIUDAD DE JUCHITáN DE ZARAGOZA, COL. JUCHITAN CENTRO , JUCHITáN DE ZARAGOZA, C.P. 70000 | COORDINACIÓN ESTATAL DE OAXACA | SOLEDAD ZÁRATE HERNÁNDEZ | COORDINADORA ESTATAL | soledad.zarate@imssbienestar.gob.mx | 9511099459 | UNIDAD EXTERIOR DE AIRE ACONDICIONADO 25 | MITSUBISHI ELECTRIC | PUHY-P500TKA <G> | 79P 00032 | 187,700 BTU/H | 1 | 0.8 | 2
CUENCA | OCIMB007012 | OAXACA | HOSPITAL GENERAL IMSS BIENESTAR JUCHITÁN | 11 DE NOVIEMBRE S/N HEROICA CIUDAD DE JUCHITáN DE ZARAGOZA, COL. JUCHITAN CENTRO , JUCHITáN DE ZARAGOZA, C.P. 70000 | COORDINACIÓN ESTATAL DE OAXACA | SOLEDAD ZÁRATE HERNÁNDEZ | COORDINADORA ESTATAL | soledad.zarate@imssbienestar.gob.mx | 9511099459 | UNIDAD EXTERIOR DE AIRE ACONDICIONADO 26 | MITSUBISHI ELECTRIC | PUHY-P250TKA <G> | 7ZP 00037 | 95,500 BTU/H | 1 | 0.8 | 2
CUENCA | OCIMB007012 | OAXACA | HOSPITAL GENERAL IMSS BIENESTAR JUCHITÁN | 11 DE NOVIEMBRE S/N HEROICA CIUDAD DE JUCHITáN DE ZARAGOZA, COL. JUCHITAN CENTRO , JUCHITáN DE ZARAGOZA, C.P. 70000 | COORDINACIÓN ESTATAL DE OAXACA | SOLEDAD ZÁRATE HERNÁNDEZ | COORDINADORA ESTATAL | soledad.zarate@imssbienestar.gob.mx | 9511099459 | UNIDAD EXTERIOR DE AIRE ACONDICIONADO 27 | MITSUBISHI ELECTRIC | PUHY-P350TKA <G> | 79P 00058 | 136,500 BTU/H | 1 | 0.8 | 2
CUENCA | OCIMB007012 | OAXACA | HOSPITAL GENERAL IMSS BIENESTAR JUCHITÁN | 11 DE NOVIEMBRE S/N HEROICA CIUDAD DE JUCHITáN DE ZARAGOZA, COL. JUCHITAN CENTRO , JUCHITáN DE ZARAGOZA, C.P. 70000 | COORDINACIÓN ESTATAL DE OAXACA | SOLEDAD ZÁRATE HERNÁNDEZ | COORDINADORA ESTATAL | soledad.zarate@imssbienestar.gob.mx | 9511099459 | UNIDAD CONDENSADORA 1 | MITSUBISHI ELECTRIC | PUY-A12NKA7 | 72U07773B | 12000 BTU/H | 1 | 0.8 | 2
CUENCA | OCIMB007012 | OAXACA | HOSPITAL GENERAL IMSS BIENESTAR JUCHITÁN | 11 DE NOVIEMBRE S/N HEROICA CIUDAD DE JUCHITáN DE ZARAGOZA, COL. JUCHITAN CENTRO , JUCHITáN DE ZARAGOZA, C.P. 70000 | COORDINACIÓN ESTATAL DE OAXACA | SOLEDAD ZÁRATE HERNÁNDEZ | COORDINADORA ESTATAL | soledad.zarate@imssbienestar.gob.mx | 9511099459 | UNIDAD CONDENSADORA 2 | MITSUBISHI ELECTRIC | PUY-A12NKA7 | 72U08199B | 12000 BTU/H | 1 | 0.8 | 2
CUENCA | OCIMB007012 | OAXACA | HOSPITAL GENERAL IMSS BIENESTAR JUCHITÁN | 12 DE NOVIEMBRE S/N HEROICA CIUDAD DE JUCHITáN DE ZARAGOZA, COL. JUCHITAN CENTRO , JUCHITáN DE ZARAGOZA, C.P. 70000 | COORDINACIÓN ESTATAL DE OAXACA | SOLEDAD ZÁRATE HERNÁNDEZ | COORDINADORA ESTATAL | soledad.zarate@imssbienestar.gob.mx | 9511099459 | UNIDAD CONDENSADORA 3 | MITSUBISHI ELECTRIC | PUY-A12NKA7 | 72U08156B | 12000 BTU/H | 1 | 0.8 | 2
CUENCA | OCIMB007012 | OAXACA | HOSPITAL GENERAL IMSS BIENESTAR JUCHITÁN | 13 DE NOVIEMBRE S/N HEROICA CIUDAD DE JUCHITáN DE ZARAGOZA, COL. JUCHITAN CENTRO , JUCHITáN DE ZARAGOZA, C.P. 70000 | COORDINACIÓN ESTATAL DE OAXACA | SOLEDAD ZÁRATE HERNÁNDEZ | COORDINADORA ESTATAL | soledad.zarate@imssbienestar.gob.mx | 9511099459 | UNIDAD CONDENSADORA 4 | MITSUBISHI ELECTRIC | PUY-A12NKA7 | 72U07774B | 12000 BTU/H | 1 | 0.8 | 2
CUENCA | OCIMB007012 | OAXACA | HOSPITAL GENERAL IMSS BIENESTAR JUCHITÁN | 14 DE NOVIEMBRE S/N HEROICA CIUDAD DE JUCHITáN DE ZARAGOZA, COL. JUCHITAN CENTRO , JUCHITáN DE ZARAGOZA, C.P. 70000 | COORDINACIÓN ESTATAL DE OAXACA | SOLEDAD ZÁRATE HERNÁNDEZ | COORDINADORA ESTATAL | soledad.zarate@imssbienestar.gob.mx | 9511099459 | UNIDAD CONDENSADORA 5 | MITSUBISHI ELECTRIC | PUY-A42NKA7 | 71U01669B | 42000 BTU/H | 1 | 0.8 | 2
CUENCA | OCIMB007012 | OAXACA | HOSPITAL GENERAL IMSS BIENESTAR JUCHITÁN | 15 DE NOVIEMBRE S/N HEROICA CIUDAD DE JUCHITáN DE ZARAGOZA, COL. JUCHITAN CENTRO , JUCHITáN DE ZARAGOZA, C.P. 70000 | COORDINACIÓN ESTATAL DE OAXACA | SOLEDAD ZÁRATE HERNÁNDEZ | COORDINADORA ESTATAL | soledad.zarate@imssbienestar.gob.mx | 9511099459 | UNIDAD CONDENSADORA 6 | MITSUBISHI ELECTRIC | PUY-A42NKA7 | 71U01521B | 42000 BTU/H | 1 | 0.8 | 2
CUENCA | OCIMB007012 | OAXACA | HOSPITAL GENERAL IMSS BIENESTAR JUCHITÁN | 16 DE NOVIEMBRE S/N HEROICA CIUDAD DE JUCHITáN DE ZARAGOZA, COL. JUCHITAN CENTRO , JUCHITáN DE ZARAGOZA, C.P. 70000 | COORDINACIÓN ESTATAL DE OAXACA | SOLEDAD ZÁRATE HERNÁNDEZ | COORDINADORA ESTATAL | soledad.zarate@imssbienestar.gob.mx | 9511099459 | UNIDAD CONDENSADORA 7 | MITSUBISHI ELECTRIC | PUY-A42NKA7 | 71U01520B | 42000 BTU/H | 1 | 0.8 | 2
CUENCA | OCIMB007012 | OAXACA | HOSPITAL GENERAL IMSS BIENESTAR JUCHITÁN | 17 DE NOVIEMBRE S/N HEROICA CIUDAD DE JUCHITáN DE ZARAGOZA, COL. JUCHITAN CENTRO , JUCHITáN DE ZARAGOZA, C.P. 70000 | COORDINACIÓN ESTATAL DE OAXACA | SOLEDAD ZÁRATE HERNÁNDEZ | COORDINADORA ESTATAL | soledad.zarate@imssbienestar.gob.mx | 9511099459 | MINISPLIT | TITANIUMS | MIRAGE | SIN DATO | 1 TONELADA | 1 | 0.8 | 2
CUENCA | OCIMB007012 | OAXACA | HOSPITAL GENERAL IMSS BIENESTAR JUCHITÁN | 18 DE NOVIEMBRE S/N HEROICA CIUDAD DE JUCHITáN DE ZARAGOZA, COL. JUCHITAN CENTRO , JUCHITáN DE ZARAGOZA, C.P. 70000 | COORDINACIÓN ESTATAL DE OAXACA | SOLEDAD ZÁRATE HERNÁNDEZ | COORDINADORA ESTATAL | soledad.zarate@imssbienestar.gob.mx | 9511099459 | MINISPLIT | SIN DATO | SIN DATO | SIN DATO | 1 TONELADA | 1 | 0.8 | 2
CUENCA | OCIMB007012 | OAXACA | HOSPITAL GENERAL IMSS BIENESTAR JUCHITÁN | 19 DE NOVIEMBRE S/N HEROICA CIUDAD DE JUCHITáN DE ZARAGOZA, COL. JUCHITAN CENTRO , JUCHITáN DE ZARAGOZA, C.P. 70000 | COORDINACIÓN ESTATAL DE OAXACA | SOLEDAD ZÁRATE HERNÁNDEZ | COORDINADORA ESTATAL | soledad.zarate@imssbienestar.gob.mx | 9511099459 | MINISPLIT | MITSUBISHI ELECTRIC | SIN DATO | SIN DATO | 1 TONELADA | 1 | 0.8 | 2
CUENCA | OCIMB007012 | OAXACA | HOSPITAL GENERAL IMSS BIENESTAR JUCHITÁN | 20 DE NOVIEMBRE S/N HEROICA CIUDAD DE JUCHITáN DE ZARAGOZA, COL. JUCHITAN CENTRO , JUCHITáN DE ZARAGOZA, C.P. 70000 | COORDINACIÓN ESTATAL DE OAXACA | SOLEDAD ZÁRATE HERNÁNDEZ | COORDINADORA ESTATAL | soledad.zarate@imssbienestar.gob.mx | 9511099459 | MINISPLIT | MITSUBISHI ELECTRIC | SIN DATO | SIN DATO | 1 TONELADA | 1 | 0.8 | 2
CUENCA | OCIMB007012 | OAXACA | HOSPITAL GENERAL IMSS BIENESTAR JUCHITÁN | 21 DE NOVIEMBRE S/N HEROICA CIUDAD DE JUCHITáN DE ZARAGOZA, COL. JUCHITAN CENTRO , JUCHITáN DE ZARAGOZA, C.P. 70000 | COORDINACIÓN ESTATAL DE OAXACA | SOLEDAD ZÁRATE HERNÁNDEZ | COORDINADORA ESTATAL | soledad.zarate@imssbienestar.gob.mx | 9511099459 | MINISPLIT | MITSUBISHI ELECTRIC | SIN DATO | SIN DATO | 1 TONELADA | 1 | 0.8 | 2
CUENCA | OCIMB007012 | OAXACA | HOSPITAL GENERAL IMSS BIENESTAR JUCHITÁN | 22 DE NOVIEMBRE S/N HEROICA CIUDAD DE JUCHITáN DE ZARAGOZA, COL. JUCHITAN CENTRO , JUCHITáN DE ZARAGOZA, C.P. 70000 | COORDINACIÓN ESTATAL DE OAXACA | SOLEDAD ZÁRATE HERNÁNDEZ | COORDINADORA ESTATAL | soledad.zarate@imssbienestar.gob.mx | 9511099459 | MINISPLIT | MITSUBISHI ELECTRIC | SIN DATO | SIN DATO | 1 TONELADA | 1 | 0.8 | 2
CUENCA | OCIMB007012 | OAXACA | HOSPITAL GENERAL IMSS BIENESTAR JUCHITÁN | 23 DE NOVIEMBRE S/N HEROICA CIUDAD DE JUCHITáN DE ZARAGOZA, COL. JUCHITAN CENTRO , JUCHITáN DE ZARAGOZA, C.P. 70000 | COORDINACIÓN ESTATAL DE OAXACA | SOLEDAD ZÁRATE HERNÁNDEZ | COORDINADORA ESTATAL | soledad.zarate@imssbienestar.gob.mx | 9511099459 | MINISPLIT | MITSUBISHI ELECTRIC | SIN DATO | SIN DATO | 1 TONELADA | 1 | 0.8 | 2
CUENCA | OCIMB007012 | OAXACA | HOSPITAL GENERAL IMSS BIENESTAR JUCHITÁN | 24 DE NOVIEMBRE S/N HEROICA CIUDAD DE JUCHITáN DE ZARAGOZA, COL. JUCHITAN CENTRO , JUCHITáN DE ZARAGOZA, C.P. 70000 | COORDINACIÓN ESTATAL DE OAXACA | SOLEDAD ZÁRATE HERNÁNDEZ | COORDINADORA ESTATAL | soledad.zarate@imssbienestar.gob.mx | 9511099459 | MINISPLIT | MITSUBISHI ELECTRIC | SIN DATO | SIN DATO | 1 TONELADA | 1 | 0.8 | 2
CUENCA | OCIMB007012 | OAXACA | HOSPITAL GENERAL IMSS BIENESTAR JUCHITÁN | 25 DE NOVIEMBRE S/N HEROICA CIUDAD DE JUCHITáN DE ZARAGOZA, COL. JUCHITAN CENTRO , JUCHITáN DE ZARAGOZA, C.P. 70000 | COORDINACIÓN ESTATAL DE OAXACA | SOLEDAD ZÁRATE HERNÁNDEZ | COORDINADORA ESTATAL | soledad.zarate@imssbienestar.gob.mx | 9511099459 | MINISPLIT | MITSUBISHI ELECTRIC | SIN DATO | SIN DATO | 1 TONELADA | 1 | 0.8 | 2
CUENCA | OCIMB007012 | OAXACA | HOSPITAL GENERAL IMSS BIENESTAR JUCHITÁN | 26 DE NOVIEMBRE S/N HEROICA CIUDAD DE JUCHITáN DE ZARAGOZA, COL. JUCHITAN CENTRO , JUCHITáN DE ZARAGOZA, C.P. 70000 | COORDINACIÓN ESTATAL DE OAXACA | SOLEDAD ZÁRATE HERNÁNDEZ | COORDINADORA ESTATAL | soledad.zarate@imssbienestar.gob.mx | 9511099459 | MINISPLIT | BENELUX | SIN DATO | SIN DATO | 1 HP | 1 | 0.8 | 2
CUENCA | OCIMB007012 | OAXACA | HOSPITAL GENERAL IMSS BIENESTAR JUCHITÁN | 27 DE NOVIEMBRE S/N HEROICA CIUDAD DE JUCHITáN DE ZARAGOZA, COL. JUCHITAN CENTRO , JUCHITáN DE ZARAGOZA, C.P. 70000 | COORDINACIÓN ESTATAL DE OAXACA | SOLEDAD ZÁRATE HERNÁNDEZ | COORDINADORA ESTATAL | soledad.zarate@imssbienestar.gob.mx | 9511099459 | TIPO PAQUETE | MITSUBISHI ELECTRIC | SIN DATO | SIN DATO | 15 TONELADAS | 1 | 0.8 | 2
CUENCA | OCIMB007572 | OAXACA | HOSPITAL IMSS BIENESTAR IXTEPEC | Av. Venustiano Carranza, Moderna, 70110 Cdad. Ixtepec, Oax. | COORDINACIÓN ESTATAL DE OAXACA | SOLEDAD ZÁRATE HERNÁNDEZ | COORDINADORA ESTATAL | soledad.zarate@imssbienestar.gob.mx | 9511099459 | TIPO PAQUETE | CARRIER | 50TC-D12A2A5A0A0A0 | 4919P32121 | 10 TONELADAS | 1 | 0.8 | 2
CUENCA | OCIMB007572 | OAXACA | HOSPITAL IMSS BIENESTAR IXTEPEC | Av. Venustiano Carranza, Moderna, 70110 Cdad. Ixtepec, Oax. | COORDINACIÓN ESTATAL DE OAXACA | SOLEDAD ZÁRATE HERNÁNDEZ | COORDINADORA ESTATAL | soledad.zarate@imssbienestar.gob.mx | 9511099459 | TIPO PAQUETE | TRANE | TSC12OF3R0A03-D | 131611666L, 130312916L | 10 TONELADAS | 1 | 0.8 | 2
CUENCA | OCIMB007572 | OAXACA | HOSPITAL IMSS BIENESTAR IXTEPEC | Av. Venustiano Carranza, Moderna, 70110 Cdad. Ixtepec, Oax. | COORDINACIÓN ESTATAL DE OAXACA | SOLEDAD ZÁRATE HERNÁNDEZ | COORDINADORA ESTATAL | soledad.zarate@imssbienestar.gob.mx | 9511099459 | TIPO PAQUETE | CARRIER | 38APD03055A10020 | 0320Q66918 | 30 TONELADAS | 1 | 0.8 | 2
CUENCA | OCIMB007572 | OAXACA | HOSPITAL IMSS BIENESTAR IXTEPEC | Av. Venustiano Carranza, Moderna, 70110 Cdad. Ixtepec, Oax. | COORDINACIÓN ESTATAL DE OAXACA | SOLEDAD ZÁRATE HERNÁNDEZ | COORDINADORA ESTATAL | soledad.zarate@imssbienestar.gob.mx | 9511099459 | TIPO PAQUETE | CARRIER | NO VISIBLE | NO VISIBLE | 10 TONELADAS | 1 | 0.8 | 2
CUENCA | OCIMB007572 | OAXACA | HOSPITAL IMSS BIENESTAR IXTEPEC | Av. Venustiano Carranza, Moderna, 70110 Cdad. Ixtepec, Oax. | COORDINACIÓN ESTATAL DE OAXACA | SOLEDAD ZÁRATE HERNÁNDEZ | COORDINADORA ESTATAL | soledad.zarate@imssbienestar.gob.mx | 9511099459 | TIPO PAQUETE | CARRIER | NO VISIBLE | NO VISIBLE | 20 TONELADAS | 1 | 0.8 | 2
CUENCA | OCIMB007572 | OAXACA | HOSPITAL IMSS BIENESTAR IXTEPEC | Av. Venustiano Carranza, Moderna, 70110 Cdad. Ixtepec, Oax. | COORDINACIÓN ESTATAL DE OAXACA | SOLEDAD ZÁRATE HERNÁNDEZ | COORDINADORA ESTATAL | soledad.zarate@imssbienestar.gob.mx | 9511099459 | TIPO PAQUETE | CARRIER | NO VISIBLE | NO VISIBLE | 20 TONELADAS | 1 | 0.8 | 2
CUENCA | OCIMB007572 | OAXACA | HOSPITAL IMSS BIENESTAR IXTEPEC | Av. Venustiano Carranza, Moderna, 70110 Cdad. Ixtepec, Oax. | COORDINACIÓN ESTATAL DE OAXACA | SOLEDAD ZÁRATE HERNÁNDEZ | COORDINADORA ESTATAL | soledad.zarate@imssbienestar.gob.mx | 9511099459 | TIPO PAQUETE | YORK | NM036C00A1AAA1A | N1C1880010 | 3.5 TONELADAS | 1 | 0.8 | 2
CUENCA | OCIMB007572 | OAXACA | HOSPITAL IMSS BIENESTAR IXTEPEC | Av. Venustiano Carranza, Moderna, 70110 Cdad. Ixtepec, Oax. | COORDINACIÓN ESTATAL DE OAXACA | SOLEDAD ZÁRATE HERNÁNDEZ | COORDINADORA ESTATAL | soledad.zarate@imssbienestar.gob.mx | 9511099459 | TIPO PAQUETE | TRANE | NO VISIBLE | NO VISIBLE | 7.5 TONELADAS | 1 | 0.8 | 2
CUENCA | OCIMB007572 | OAXACA | HOSPITAL IMSS BIENESTAR IXTEPEC | Av. Venustiano Carranza, Moderna, 70110 Cdad. Ixtepec, Oax. | COORDINACIÓN ESTATAL DE OAXACA | SOLEDAD ZÁRATE HERNÁNDEZ | COORDINADORA ESTATAL | soledad.zarate@imssbienestar.gob.mx | 9511099459 | AIRE ACONDICIONADO PISO TECHO | YORK | SIN DATO | SIN DATO | 3.5 TONELADAS | 1 | 0.8 | 2
CUENCA | OCIMB007572 | OAXACA | HOSPITAL IMSS BIENESTAR IXTEPEC | Av. Venustiano Carranza, Moderna, 70110 Cdad. Ixtepec, Oax. | COORDINACIÓN ESTATAL DE OAXACA | SOLEDAD ZÁRATE HERNÁNDEZ | COORDINADORA ESTATAL | soledad.zarate@imssbienestar.gob.mx | 9511099459 | AIRE ACONDICIONADO PISO TECHO | YORK | SIN DATO | SIN DATO | 3.5 TONELADAS | 1 | 0.8 | 2
CUENCA | OCIMB007572 | OAXACA | HOSPITAL IMSS BIENESTAR IXTEPEC | Av. Venustiano Carranza, Moderna, 70110 Cdad. Ixtepec, Oax. | COORDINACIÓN ESTATAL DE OAXACA | SOLEDAD ZÁRATE HERNÁNDEZ | COORDINADORA ESTATAL | soledad.zarate@imssbienestar.gob.mx | 9511099459 | MINISPLIT | TRANE | NO VISIBLE | NO VISIBLE | 1 TONELADA | 1 | 0.8 | 2
CUENCA | OCIMB007572 | OAXACA | HOSPITAL IMSS BIENESTAR IXTEPEC | Av. Venustiano Carranza, Moderna, 70110 Cdad. Ixtepec, Oax. | COORDINACIÓN ESTATAL DE OAXACA | SOLEDAD ZÁRATE HERNÁNDEZ | COORDINADORA ESTATAL | soledad.zarate@imssbienestar.gob.mx | 9511099459 | MINISPLIT | YORK | NO VISIBLE | NO VISIBLE | 1.5 TONELADAS | 1 | 0.8 | 2
CUENCA | OCIMB007572 | OAXACA | HOSPITAL IMSS BIENESTAR IXTEPEC | Av. Venustiano Carranza, Moderna, 70110 Cdad. Ixtepec, Oax. | COORDINACIÓN ESTATAL DE OAXACA | SOLEDAD ZÁRATE HERNÁNDEZ | COORDINADORA ESTATAL | soledad.zarate@imssbienestar.gob.mx | 9511099459 | MINISPLIT | TRANE | NO VISIBLE | NO VISIBLE | 1.5 TONELADAS | 1 | 0.8 | 2
CUENCA | OCIMB007572 | OAXACA | HOSPITAL IMSS BIENESTAR IXTEPEC | Av. Venustiano Carranza, Moderna, 70110 Cdad. Ixtepec, Oax. | COORDINACIÓN ESTATAL DE OAXACA | SOLEDAD ZÁRATE HERNÁNDEZ | COORDINADORA ESTATAL | soledad.zarate@imssbienestar.gob.mx | 9511099459 | MINISPLIT | DAEWOO | NO VISIBLE | NO VISIBLE | 1 TONELADA | 1 | 0.8 | 2
CUENCA | OCIMB007572 | OAXACA | HOSPITAL IMSS BIENESTAR IXTEPEC | Av. Venustiano Carranza, Moderna, 70110 Cdad. Ixtepec, Oax. | COORDINACIÓN ESTATAL DE OAXACA | SOLEDAD ZÁRATE HERNÁNDEZ | COORDINADORA ESTATAL | soledad.zarate@imssbienestar.gob.mx | 9511099459 | MINISPLIT | SIN DATO | SIN DATO | SIN DATO | 1 TONELADA | 1 | 0.8 | 2
CUENCA | OCIMB007572 | OAXACA | HOSPITAL IMSS BIENESTAR IXTEPEC | Av. Venustiano Carranza, Moderna, 70110 Cdad. Ixtepec, Oax. | COORDINACIÓN ESTATAL DE OAXACA | SOLEDAD ZÁRATE HERNÁNDEZ | COORDINADORA ESTATAL | soledad.zarate@imssbienestar.gob.mx | 9511099459 | MINISPLIT | SIN DATO | NO VISIBLE | SIN DATO | 1.5 TONELADAS | 1 | 0.8 | 2
CUENCA | OCIMB007572 | OAXACA | HOSPITAL IMSS BIENESTAR IXTEPEC | Av. Venustiano Carranza, Moderna, 70110 Cdad. Ixtepec, Oax. | COORDINACIÓN ESTATAL DE OAXACA | SOLEDAD ZÁRATE HERNÁNDEZ | COORDINADORA ESTATAL | soledad.zarate@imssbienestar.gob.mx | 9511099459 | MINISPLIT | MIRAGE | LIFE | LIFE 12ELF121D | 2 TONELADAS | 1 | 0.8 | 2
CUENCA | OCIMB007572 | OAXACA | HOSPITAL IMSS BIENESTAR IXTEPEC | Av. Venustiano Carranza, Moderna, 70110 Cdad. Ixtepec, Oax. | COORDINACIÓN ESTATAL DE OAXACA | SOLEDAD ZÁRATE HERNÁNDEZ | COORDINADORA ESTATAL | soledad.zarate@imssbienestar.gob.mx | 9511099459 | MINISPLIT | MIRAGE | NO VISIBLE | NO VISIBLE | 1 TONELADA | 1 | 0.8 | 2
CUENCA | OCIMB007572 | OAXACA | HOSPITAL IMSS BIENESTAR IXTEPEC | Av. Venustiano Carranza, Moderna, 70110 Cdad. Ixtepec, Oax. | COORDINACIÓN ESTATAL DE OAXACA | SOLEDAD ZÁRATE HERNÁNDEZ | COORDINADORA ESTATAL | soledad.zarate@imssbienestar.gob.mx | 9511099459 | MINISPLIT | MIDEA | MIDEA | M-36CAA-N1 | 3 TONELADAS | 1 | 0.8 | 2
CUENCA | OCIMB007572 | OAXACA | HOSPITAL IMSS BIENESTAR IXTEPEC | Av. Venustiano Carranza, Moderna, 70110 Cdad. Ixtepec, Oax. | COORDINACIÓN ESTATAL DE OAXACA | SOLEDAD ZÁRATE HERNÁNDEZ | COORDINADORA ESTATAL | soledad.zarate@imssbienestar.gob.mx | 9511099459 | MINISPLIT | MIRAGE | NO VISIBLE | NO VISIBLE | 1 TONELADA | 1 | 0.8 | 2
CUENCA | OCIMB007572 | OAXACA | HOSPITAL IMSS BIENESTAR IXTEPEC | Av. Venustiano Carranza, Moderna, 70110 Cdad. Ixtepec, Oax. | COORDINACIÓN ESTATAL DE OAXACA | SOLEDAD ZÁRATE HERNÁNDEZ | COORDINADORA ESTATAL | soledad.zarate@imssbienestar.gob.mx | 9511099459 | MINISPLIT | WHIRPOOL | WA5059Q | QKB5041039 | 1 TONELADA | 1 | 0.8 | 2
CUENCA | OCIMB003500 | OAXACA | HOSPITAL GENERAL IMSS BIENESTAR TAPANATEPEC OAXACA | Unidad Agricola, 70180 San Pedro Tapanatepec, Oax. | COORDINACIÓN ESTATAL DE OAXACA | SOLEDAD ZÁRATE HERNÁNDEZ | COORDINADORA ESTATAL | soledad.zarate@imssbienestar.gob.mx | 9511099459 | TIPO PAQUETE | MABE | MMT24COBS3 | S/N | 24,000 BTU/H | 1 | 0.8 | 2
CUENCA | OCIMB003500 | OAXACA | HOSPITAL GENERAL IMSS BIENESTAR TAPANATEPEC OAXACA | Unidad Agricola, 70180 San Pedro Tapanatepec, Oax. | COORDINACIÓN ESTATAL DE OAXACA | SOLEDAD ZÁRATE HERNÁNDEZ | COORDINADORA ESTATAL | soledad.zarate@imssbienestar.gob.mx | 9511099459 | MINISPLIT | BENELUX | EV1431-1 | S/N | 24,000 BTU/H | 1 | 0.8 | 2
CUENCA | OCIMB003500 | OAXACA | HOSPITAL GENERAL IMSS BIENESTAR TAPANATEPEC OAXACA | Unidad Agricola, 70180 San Pedro Tapanatepec, Oax. | COORDINACIÓN ESTATAL DE OAXACA | SOLEDAD ZÁRATE HERNÁNDEZ | COORDINADORA ESTATAL | soledad.zarate@imssbienestar.gob.mx | 9511099459 | MINISPLIT | TRANE | 4 MCW1524A1000AA | S/N | 24,000 BTU/H | 1 | 0.8 | 2
CUENCA | OCIMB003500 | OAXACA | HOSPITAL GENERAL IMSS BIENESTAR TAPANATEPEC OAXACA | Unidad Agricola, 70180 San Pedro Tapanatepec, Oax. | COORDINACIÓN ESTATAL DE OAXACA | SOLEDAD ZÁRATE HERNÁNDEZ | COORDINADORA ESTATAL | soledad.zarate@imssbienestar.gob.mx | 9511099459 | MINISPLIT | TRANE | 4 MCW1524A1000AA | S/N | 24,000 BTU/H | 1 | 0.8 | 2
CUENCA | OCIMB003500 | OAXACA | HOSPITAL GENERAL IMSS BIENESTAR TAPANATEPEC OAXACA | Unidad Agricola, 70180 San Pedro Tapanatepec, Oax. | COORDINACIÓN ESTATAL DE OAXACA | SOLEDAD ZÁRATE HERNÁNDEZ | COORDINADORA ESTATAL | soledad.zarate@imssbienestar.gob.mx | 9511099459 | MINISPLIT | TRANE | 4 MCW1524A1000AA | S/N | 24,000 BTU/H | 1 | 0.8 | 2
CUENCA | OCIMB003500 | OAXACA | HOSPITAL GENERAL IMSS BIENESTAR TAPANATEPEC OAXACA | Unidad Agricola, 70180 San Pedro Tapanatepec, Oax. | COORDINACIÓN ESTATAL DE OAXACA | SOLEDAD ZÁRATE HERNÁNDEZ | COORDINADORA ESTATAL | soledad.zarate@imssbienestar.gob.mx | 9511099459 | MINISPLIT | TRANE | 4 MCW1524A1000AA | S/N | 24,000 BTU/H | 1 | 0.8 | 2
CUENCA | OCIMB008774 | OAXACA | HOSPITAL BASICO COMUNITARIO DE NEJAPA DE MADERO | Niño Artillero S/N, Morelos, 70531 Nejapa de Madero, Oax. | COORDINACIÓN ESTATAL DE OAXACA | SOLEDAD ZÁRATE HERNÁNDEZ | COORDINADORA ESTATAL | soledad.zarate@imssbienestar.gob.mx | 9511099459 | TIPO PAQUETE | YORK | DM090C00A2AAA4B | N0K8336603 | 12.5 TONELADAS | 1 | 0.8 | 2
CUENCA | OCIMB008774 | OAXACA | HOSPITAL BASICO COMUNITARIO DE NEJAPA DE MADERO | Niño Artillero S/N, Morelos, 70531 Nejapa de Madero, Oax. | COORDINACIÓN ESTATAL DE OAXACA | SOLEDAD ZÁRATE HERNÁNDEZ | COORDINADORA ESTATAL | soledad.zarate@imssbienestar.gob.mx | 9511099459 | TIPO PAQUETE | YORK | HB48C00A2AAA2B | N0A9553057 | 40 TONELADAS | 1 | 0.8 | 2
CUENCA | OCIMB008774 | OAXACA | HOSPITAL BASICO COMUNITARIO DE NEJAPA DE MADERO | Niño Artillero S/N, Morelos, 70531 Nejapa de Madero, Oax. | COORDINACIÓN ESTATAL DE OAXACA | SOLEDAD ZÁRATE HERNÁNDEZ | COORDINADORA ESTATAL | soledad.zarate@imssbienestar.gob.mx | 9511099459 | TIPO PAQUETE | YORK | DM240C00A2AAA1E | N0N8511619 | 25 TONELADAS | 1 | 0.8 | 2
CUENCA | OCIMB008774 | OAXACA | HOSPITAL BASICO COMUNITARIO DE NEJAPA DE MADERO | Niño Artillero S/N, Morelos, 70531 Nejapa de Madero, Oax. | COORDINACIÓN ESTATAL DE OAXACA | SOLEDAD ZÁRATE HERNÁNDEZ | COORDINADORA ESTATAL | soledad.zarate@imssbienestar.gob.mx | 9511099459 | TIPO PAQUETE | YORK | DM180C00A2AAA1A | N0A9563031 | 25 TONELADAS | 1 | 0.8 | 2
CUENCA | OCIMB008774 | OAXACA | HOSPITAL BASICO COMUNITARIO DE NEJAPA DE MADERO | Niño Artillero S/N, Morelos, 70531 Nejapa de Madero, Oax. | COORDINACIÓN ESTATAL DE OAXACA | SOLEDAD ZÁRATE HERNÁNDEZ | COORDINADORA ESTATAL | soledad.zarate@imssbienestar.gob.mx | 9511099459 | TIPO PAQUETE | YORK | DM120C00A2AAA3D | N0K8336116 | 10 TONELADAS | 1 | 0.8 | 2
CUENCA | OCIMB008774 | OAXACA | HOSPITAL BASICO COMUNITARIO DE NEJAPA DE MADERO | Niño Artillero S/N, Morelos, 70531 Nejapa de Madero, Oax. | COORDINACIÓN ESTATAL DE OAXACA | SOLEDAD ZÁRATE HERNÁNDEZ | COORDINADORA ESTATAL | soledad.zarate@imssbienestar.gob.mx | 9511099459 | TIPO PAQUETE | YORK | DM150COOA2AAA4B | N0A9542942 | 12.5 TONELADAS | 1 | 0.8 | 2
CUENCA | OCIMB008774 | OAXACA | HOSPITAL BASICO COMUNITARIO DE NEJAPA DE MADERO | Niño Artillero S/N, Morelos, 70531 Nejapa de Madero, Oax. | COORDINACIÓN ESTATAL DE OAXACA | SOLEDAD ZÁRATE HERNÁNDEZ | COORDINADORA ESTATAL | soledad.zarate@imssbienestar.gob.mx | 9511099459 | TIPO PAQUETE | YORK | DM102C00A2AAA4B | N0A9545868 | 8.5 TONELADAS | 1 | 0.8 | 2
CUENCA | OCIMB008774 | OAXACA | HOSPITAL BASICO COMUNITARIO DE NEJAPA DE MADERO | Niño Artillero S/N, Morelos, 70531 Nejapa de Madero, Oax. | COORDINACIÓN ESTATAL DE OAXACA | SOLEDAD ZÁRATE HERNÁNDEZ | COORDINADORA ESTATAL | soledad.zarate@imssbienestar.gob.mx | 9511099459 | TIPO PAQUETE | YORK | DM090C00A2AAA4B | N0K8336350 | 8.5 TONELADAS | 1 | 0.8 | 2
CUENCA | OCIMB008774 | OAXACA | HOSPITAL BASICO COMUNITARIO DE NEJAPA DE MADERO | Niño Artillero S/N, Morelos, 70531 Nejapa de Madero, Oax. | COORDINACIÓN ESTATAL DE OAXACA | SOLEDAD ZÁRATE HERNÁNDEZ | COORDINADORA ESTATAL | soledad.zarate@imssbienestar.gob.mx | 9511099459 | TIPO PAQUETE | YORK | SJ048C00A2AAA1A | A0K8390192 | 5 TONELADAS | 1 | 0.8 | 2
CUENCA | OCIMB007181 | OAXACA | HOSPITAL MATERNO INFANTIL JUCHITAN | Planta Impregnadora, 70050 Juchitán de Zaragoza, Oax. | COORDINACIÓN ESTATAL DE OAXACA | SOLEDAD ZÁRATE HERNÁNDEZ | COORDINADORA ESTATAL | soledad.zarate@imssbienestar.gob.mx | 9511099459 | TIPO PAQUETE | YORK | YC240C00A2AAA4 | N1G9103487 | 10 TONELADAS | 1 | 0.8 | 2
CUENCA | OCIMB007181 | OAXACA | HOSPITAL MATERNO INFANTIL JUCHITAN | Planta Impregnadora, 70050 Juchitán de Zaragoza, Oax. | COORDINACIÓN ESTATAL DE OAXACA | SOLEDAD ZÁRATE HERNÁNDEZ | COORDINADORA ESTATAL | soledad.zarate@imssbienestar.gob.mx | 9511099459 | TIPO PAQUETE | YORK | YC240C00A2AAA4 | N1G9103488 | 10 TONELADAS | 1 | 0.8 | 2
COSTA | OCIMB007181 | OAXACA | HOSPITAL MATERNO INFANTIL JUCHITAN | Planta Impregnadora, 70050 Juchitán de Zaragoza, Oax. | COORDINACIÓN ESTATAL DE OAXACA | SOLEDAD ZÁRATE HERNÁNDEZ | COORDINADORA ESTATAL | soledad.zarate@imssbienestar.gob.mx | 9511099459 | TIPO PAQUETE | YORK | ZH078C00PZA1BAA1A2 | ZH078C00PZA1BAA1A2 | 7 TONELADAS | 1 | 0.8 | 2
COSTA | OCIMB007181 | OAXACA | HOSPITAL MATERNO INFANTIL JUCHITAN | Planta Impregnadora, 70050 Juchitán de Zaragoza, Oax. | COORDINACIÓN ESTATAL DE OAXACA | SOLEDAD ZÁRATE HERNÁNDEZ | COORDINADORA ESTATAL | soledad.zarate@imssbienestar.gob.mx | 9511099459 | TIPO PAQUETE | YORK | ZF120C00Y2A1AAA1A3 | N1G9112694 | 10 TONELADAS | 1 | 0.8 | 2
COSTA | OCIMB007181 | OAXACA | HOSPITAL MATERNO INFANTIL JUCHITAN | Planta Impregnadora, 70050 Juchitán de Zaragoza, Oax. | COORDINACIÓN ESTATAL DE OAXACA | SOLEDAD ZÁRATE HERNÁNDEZ | COORDINADORA ESTATAL | soledad.zarate@imssbienestar.gob.mx | 9511099459 | TIPO PAQUETE | YORK | ZF150C00Y2A1BAA1A1 | N1G9112701 | 12.5 TONELADAS | 1 | 0.8 | 2
COSTA | OCIMB007181 | OAXACA | HOSPITAL MATERNO INFANTIL JUCHITAN | Planta Impregnadora, 70050 Juchitán de Zaragoza, Oax. | COORDINACIÓN ESTATAL DE OAXACA | SOLEDAD ZÁRATE HERNÁNDEZ | COORDINADORA ESTATAL | soledad.zarate@imssbienestar.gob.mx | 9511099459 | TIPO DIVIDIDO | YORK | YD360C00A2AAA2 | N1G9093042 | 30 TONELADAS | 1 | 0.8 | 2
COSTA | OCIMB007181 | OAXACA | HOSPITAL MATERNO INFANTIL JUCHITAN | Planta Impregnadora, 70050 Juchitán de Zaragoza, Oax. | COORDINACIÓN ESTATAL DE OAXACA | SOLEDAD ZÁRATE HERNÁNDEZ | COORDINADORA ESTATAL | soledad.zarate@imssbienestar.gob.mx | 9511099459 | TIPO DIVIDIDO | YORK | YC240C00A2AAA4 | N1M8383577 | 20 TONELADAS | 1 | 0.8 | 2
COSTA | OCIMB007181 | OAXACA | HOSPITAL MATERNO INFANTIL JUCHITAN | Planta Impregnadora, 70050 Juchitán de Zaragoza, Oax. | COORDINACIÓN ESTATAL DE OAXACA | SOLEDAD ZÁRATE HERNÁNDEZ | COORDINADORA ESTATAL | soledad.zarate@imssbienestar.gob.mx | 9511099459 | MINISPLIT | YORK | YNVFC036BAADA-X | 332102150181200022 | 3 TONELADAS | 1 | 0.8 | 2
COSTA | OCIMB007181 | OAXACA | HOSPITAL MATERNO INFANTIL JUCHITAN | Planta Impregnadora, 70050 Juchitán de Zaragoza, Oax. | COORDINACIÓN ESTATAL DE OAXACA | SOLEDAD ZÁRATE HERNÁNDEZ | COORDINADORA ESTATAL | soledad.zarate@imssbienestar.gob.mx | 9511099459 | TIPO DIVIDIDO | YORK | YC150C00A2AAA4 | N1B9608310 | 12.5 TONELADAS | 1 | 0.8 | 2
COSTA | OCIMB007181 | OAXACA | HOSPITAL MATERNO INFANTIL JUCHITAN | Planta Impregnadora, 70050 Juchitán de Zaragoza, Oax. | COORDINACIÓN ESTATAL DE OAXACA | SOLEDAD ZÁRATE HERNÁNDEZ | COORDINADORA ESTATAL | soledad.zarate@imssbienestar.gob.mx | 9511099459 | TIPO DIVIDIDO | YORK | YC150C00A2AAA4 | N1G9116618 | 12.5 TONELADAS | 1 | 0.8 | 2
COSTA | OCIMB007181 | OAXACA | HOSPITAL MATERNO INFANTIL JUCHITAN | Planta Impregnadora, 70050 Juchitán de Zaragoza, Oax. | COORDINACIÓN ESTATAL DE OAXACA | SOLEDAD ZÁRATE HERNÁNDEZ | COORDINADORA ESTATAL | soledad.zarate@imssbienestar.gob.mx | 9511099459 | TIPO DIVIDIDO | YORK | YC150C00A2AAA4 | N1E9889106 | 12.5 TONELADAS | 1 | 0.8 | 2
COSTA | OCIMB007181 | OAXACA | HOSPITAL MATERNO INFANTIL JUCHITAN | Planta Impregnadora, 70050 Juchitán de Zaragoza, Oax. | COORDINACIÓN ESTATAL DE OAXACA | SOLEDAD ZÁRATE HERNÁNDEZ | COORDINADORA ESTATAL | soledad.zarate@imssbienestar.gob.mx | 9511099459 | TIPO DIVIDIDO | YORK | YC150C00A2AAA4 | N1B7388018 | 12.5 TONELADAS | 1 | 0.8 | 2
COSTA | OCIMB007181 | OAXACA | HOSPITAL MATERNO INFANTIL JUCHITAN | Planta Impregnadora, 70050 Juchitán de Zaragoza, Oax. | COORDINACIÓN ESTATAL DE OAXACA | SOLEDAD ZÁRATE HERNÁNDEZ | COORDINADORA ESTATAL | soledad.zarate@imssbienestar.gob.mx | 9511099459 | TIPO DIVIDIDO | YORK | YD360C00A2AAA2 | N1G102057 | 30 TONELADAS | 1 | 0.8 | 2
COSTA | OCIMB007181 | OAXACA | HOSPITAL MATERNO INFANTIL JUCHITAN | Planta Impregnadora, 70050 Juchitán de Zaragoza, Oax. | COORDINACIÓN ESTATAL DE OAXACA | SOLEDAD ZÁRATE HERNÁNDEZ | COORDINADORA ESTATAL | soledad.zarate@imssbienestar.gob.mx | 9511099459 | TIPO DIVIDIDO | YORK | YC150C00A2AAA4 | N1B9644886 | 12.5 TONELADAS | 1 | 0.8 | 2
COSTA | OCIMB007181 | OAXACA | HOSPITAL MATERNO INFANTIL JUCHITAN | Planta Impregnadora, 70050 Juchitán de Zaragoza, Oax. | COORDINACIÓN ESTATAL DE OAXACA | SOLEDAD ZÁRATE HERNÁNDEZ | COORDINADORA ESTATAL | soledad.zarate@imssbienestar.gob.mx | 9511099459 | TIPO PAQUETE | YORK | ZF120C00Y2A1AAA1A3 | N1G9112695 | 10 TONELADAS | 1 | 0.8 | 2
COSTA | OCIMB009561 | OAXACA | HOSPITAL COMUNITARIO DE SAN PEDRO HUAMELULA | CARRETERA A SAN PEDRO HUAMELULA KM. 55 TEHUANTEPEC OAXACA KM. 5.5. RURAL, 70770. SAN PEDRO HUAMELULA, OAXACA | COORDINACIÓN ESTATAL DE OAXACA | SOLEDAD ZÁRATE HERNÁNDEZ | COORDINADORA ESTATAL | soledad.zarate@imssbienestar.gob.mx | 9511099459 | TIPO PAQUETE | MIRAGE | ELF121T | ELF261T7112203180 | 2 TONELADAS | 1 | 0.8 | 2
COSTA | OCIMB009561 | OAXACA | HOSPITAL COMUNITARIO DE SAN PEDRO HUAMELULA | CARRETERA A SAN PEDRO HUAMELULA KM. 55 TEHUANTEPEC OAXACA KM. 5.5. RURAL, 70770. SAN PEDRO HUAMELULA, OAXACA | COORDINACIÓN ESTATAL DE OAXACA | SOLEDAD ZÁRATE HERNÁNDEZ | COORDINADORA ESTATAL | soledad.zarate@imssbienestar.gob.mx | 9511099459 | TIPO PAQUETE | MIRAGE | RC2G-HW24C2 | ELF121T7112210340 | 1 TONELADA | 1 | 0.8 | 2
COSTA | OCIMB009561 | OAXACA | HOSPITAL COMUNITARIO DE SAN PEDRO HUAMELULA | CARRETERA A SAN PEDRO HUAMELULA KM. 55 TEHUANTEPEC OAXACA KM. 5.5. RURAL, 70770. SAN PEDRO HUAMELULA, OAXACA | COORDINACIÓN ESTATAL DE OAXACA | SOLEDAD ZÁRATE HERNÁNDEZ | COORDINADORA ESTATAL | soledad.zarate@imssbienestar.gob.mx | 9511099459 | TIPO PAQUETE | RHEEM | SP121CN | CHRHE170317724C217030276 | 1.5 TONELADAS | 1 | 0.8 | 2
COSTA | OCIMB009561 | OAXACA | HOSPITAL COMUNITARIO DE SAN PEDRO HUAMELULA | CARRETERA A SAN PEDRO HUAMELULA KM. 55 TEHUANTEPEC OAXACA KM. 5.5. RURAL, 70770. SAN PEDRO HUAMELULA, OAXACA | COORDINACIÓN ESTATAL DE OAXACA | SOLEDAD ZÁRATE HERNÁNDEZ | COORDINADORA ESTATAL | soledad.zarate@imssbienestar.gob.mx | 9511099459 | TIPO PAQUETE | LG | RC2G-HW24C2 | MEZ65004103 | 1 TONELADA | 1 | 0.8 | 2
COSTA | OCIMB009561 | OAXACA | HOSPITAL COMUNITARIO DE SAN PEDRO HUAMELULA | CARRETERA A SAN PEDRO HUAMELULA KM. 55 TEHUANTEPEC OAXACA KM. 5.5. RURAL, 70770. SAN PEDRO HUAMELULA, OAXACA | COORDINACIÓN ESTATAL DE OAXACA | SOLEDAD ZÁRATE HERNÁNDEZ | COORDINADORA ESTATAL | soledad.zarate@imssbienestar.gob.mx | 9511099459 | TIPO PAQUETE | RHEEM | AS-22CR5FFBTD | CHRH1410151624C11610193 | 1.5 TONELADAS | 1 | 0.8 | 2
COSTA | OCIMB008651 | OAXACA | HOSPITAL GENERAL IMSS BIENESTAR SALINA CRUZ | Camino San Antonio Monterrey S/N, Colonia Granadillo, Salina Cruz, Oaxaca. 70600. | COORDINACIÓN ESTATAL DE OAXACA | SOLEDAD ZÁRATE HERNÁNDEZ | COORDINADORA ESTATAL | soledad.zarate@imssbienestar.gob.mx | 9511099459 | MINISPLIT DE PARED | HISENSE | AS-22CR5FFBTD | 1KK022054WGPDJFF0JB0208 | 22,500 BTU/H | 1 | 0.8 | 2
COSTA | OCIMB008651 | OAXACA | HOSPITAL GENERAL IMSS BIENESTAR SALINA CRUZ | Camino San Antonio Monterrey S/N, Colonia Granadillo, Salina Cruz, Oaxaca. 70600. | COORDINACIÓN ESTATAL DE OAXACA | SOLEDAD ZÁRATE HERNÁNDEZ | COORDINADORA ESTATAL | soledad.zarate@imssbienestar.gob.mx | 9511099459 | MINISPLIT DE PARED | BENELUX | EV1426-1 | SIN SERIE | 1 TONELADA | 1 | 0.8 | 2
COSTA | OCIMB008651 | OAXACA | HOSPITAL GENERAL IMSS BIENESTAR SALINA CRUZ | Camino San Antonio Monterrey S/N, Colonia Granadillo, Salina Cruz, Oaxaca. 70600. | COORDINACIÓN ESTATAL DE OAXACA | SOLEDAD ZÁRATE HERNÁNDEZ | COORDINADORA ESTATAL | soledad.zarate@imssbienestar.gob.mx | 9511099459 | MINISPLIT DE PARED | YORK | YHFE24YMAXA0-X | SIN NUMERO | 24,000 BTU/H | 1 | 0.8 | 2
COSTA | OCIMB008651 | OAXACA | HOSPITAL GENERAL IMSS BIENESTAR SALINA CRUZ | Camino San Antonio Monterrey S/N, Colonia Granadillo, Salina Cruz, Oaxaca. 70600. | COORDINACIÓN ESTATAL DE OAXACA | SOLEDAD ZÁRATE HERNÁNDEZ | COORDINADORA ESTATAL | soledad.zarate@imssbienestar.gob.mx | 9511099459 | MINISPLIT DE PARED | YORK | YHFE24YMAXA0-X | SIN NUMERO | 24,000 BTU/H | 1 | 0.8 | 2
COSTA | OCIMB008651 | OAXACA | HOSPITAL GENERAL IMSS BIENESTAR SALINA CRUZ | Camino San Antonio Monterrey S/N, Colonia Granadillo, Salina Cruz, Oaxaca. 70600. | COORDINACIÓN ESTATAL DE OAXACA | SOLEDAD ZÁRATE HERNÁNDEZ | COORDINADORA ESTATAL | soledad.zarate@imssbienestar.gob.mx | 9511099459 | MINISPLIT DE PARED | VILLAREAL ELECTRONIC V.E.C. | VEC-MS-12C | B69800471100275 | 12,500 BTU/H | 1 | 0.8 | 2
COSTA | OCIMB008651 | OAXACA | HOSPITAL GENERAL IMSS BIENESTAR SALINA CRUZ | Camino San Antonio Monterrey S/N, Colonia Granadillo, Salina Cruz, Oaxaca. 70600. | COORDINACIÓN ESTATAL DE OAXACA | SOLEDAD ZÁRATE HERNÁNDEZ | COORDINADORA ESTATAL | soledad.zarate@imssbienestar.gob.mx | 9511099459 | MINISPLIT DE PARED | MIRAGE | CXF121J | 63229961290 | 12000 BTU/H | 1 | 0.8 | 2
COSTA | OCIMB008651 | OAXACA | HOSPITAL GENERAL IMSS BIENESTAR SALINA CRUZ | Camino San Antonio Monterrey S/N, Colonia Granadillo, Salina Cruz, Oaxaca. 70600. | COORDINACIÓN ESTATAL DE OAXACA | SOLEDAD ZÁRATE HERNÁNDEZ | COORDINADORA ESTATAL | soledad.zarate@imssbienestar.gob.mx | 9511099459 | MINISPLIT DE PARED | MIRAGE | CXF121F | SIN SERIE | 1 TONELADA | 1 | 0.8 | 2
COSTA | OCIMB008651 | OAXACA | HOSPITAL GENERAL IMSS BIENESTAR SALINA CRUZ | Camino San Antonio Monterrey S/N, Colonia Granadillo, Salina Cruz, Oaxaca. 70600. | COORDINACIÓN ESTATAL DE OAXACA | SOLEDAD ZÁRATE HERNÁNDEZ | COORDINADORA ESTATAL | soledad.zarate@imssbienestar.gob.mx | 9511099459 | MINISPLIT DE PARED | BENELUX | EV14291 | A10484087502W01757 | 12000 BTU/H | 1 | 0.8 | 2
COSTA | OCIMB008651 | OAXACA | HOSPITAL GENERAL IMSS BIENESTAR SALINA CRUZ | Camino San Antonio Monterrey S/N, Colonia Granadillo, Salina Cruz, Oaxaca. 70600. | COORDINACIÓN ESTATAL DE OAXACA | SOLEDAD ZÁRATE HERNÁNDEZ | COORDINADORA ESTATAL | soledad.zarate@imssbienestar.gob.mx | 9511099459 | MINISPLIT DE PARED | COMFORTSTAR | CSD24CD(O) | SIN DATO | 2 TONELADAS | 1 | 0.8 | 2
COSTA | OCIMB008651 | OAXACA | HOSPITAL GENERAL IMSS BIENESTAR SALINA CRUZ | Camino San Antonio Monterrey S/N, Colonia Granadillo, Salina Cruz, Oaxaca. 70600. | COORDINACIÓN ESTATAL DE OAXACA | SOLEDAD ZÁRATE HERNÁNDEZ | COORDINADORA ESTATAL | soledad.zarate@imssbienestar.gob.mx | 9511099459 | MINISPLIT DE PARED | BENELUX | EV1431-1 | SIN DATO | 2 TONELADAS | 1 | 0.8 | 2
COSTA | OCIMB008651 | OAXACA | HOSPITAL GENERAL IMSS BIENESTAR SALINA CRUZ | Camino San Antonio Monterrey S/N, Colonia Granadillo, Salina Cruz, Oaxaca. 70600. | COORDINACIÓN ESTATAL DE OAXACA | SOLEDAD ZÁRATE HERNÁNDEZ | COORDINADORA ESTATAL | soledad.zarate@imssbienestar.gob.mx | 9511099459 | MINISPLIT DE PARED | RHEEM | RCGC-W24C2 | SIN DATO | 2 TONELADAS | 1 | 0.8 | 2
COSTA | OCIMB008651 | OAXACA | HOSPITAL GENERAL IMSS BIENESTAR SALINA CRUZ | Camino San Antonio Monterrey S/N, Colonia Granadillo, Salina Cruz, Oaxaca. 70600. | COORDINACIÓN ESTATAL DE OAXACA | SOLEDAD ZÁRATE HERNÁNDEZ | COORDINADORA ESTATAL | soledad.zarate@imssbienestar.gob.mx | 9511099459 | MINISPLIT DE PARED | RHEEM | STEI-CW12C2 | SIN SERIE | 1 TONELADA | 1 | 0.8 | 2
COSTA | OCIMB008651 | OAXACA | HOSPITAL GENERAL IMSS BIENESTAR SALINA CRUZ | Camino San Antonio Monterrey S/N, Colonia Granadillo, Salina Cruz, Oaxaca. 70600. | COORDINACIÓN ESTATAL DE OAXACA | SOLEDAD ZÁRATE HERNÁNDEZ | COORDINADORA ESTATAL | soledad.zarate@imssbienestar.gob.mx | 9511099459 | MINISPLIT DE PARED | MIRAGE | CXF181J | 63249961294 | 1.5 TONELADAS | 1 | 0.8 | 2
COSTA | OCIMB008651 | OAXACA | HOSPITAL GENERAL IMSS BIENESTAR SALINA CRUZ | Camino San Antonio Monterrey S/N, Colonia Granadillo, Salina Cruz, Oaxaca. 70600. | COORDINACIÓN ESTATAL DE OAXACA | SOLEDAD ZÁRATE HERNÁNDEZ | COORDINADORA ESTATAL | soledad.zarate@imssbienestar.gob.mx | 9511099459 | MINISPLIT DE PARED | MIRAGE | CXF121J | 63229961349 | 1 TONELADA | 1 | 0.8 | 2
COSTA | OCIMB008651 | OAXACA | HOSPITAL GENERAL IMSS BIENESTAR SALINA CRUZ | Camino San Antonio Monterrey S/N, Colonia Granadillo, Salina Cruz, Oaxaca. 70600. | COORDINACIÓN ESTATAL DE OAXACA | SOLEDAD ZÁRATE HERNÁNDEZ | COORDINADORA ESTATAL | soledad.zarate@imssbienestar.gob.mx | 9511099459 | MINISPLIT DE PARED | MIRAGE | CXF121F | 3405618170284070843085 | 1 TONELADA | 1 | 0.8 | 2
COSTA | OCIMB008651 | OAXACA | HOSPITAL GENERAL IMSS BIENESTAR SALINA CRUZ | Camino San Antonio Monterrey S/N, Colonia Granadillo, Salina Cruz, Oaxaca. 70600. | COORDINACIÓN ESTATAL DE OAXACA | SOLEDAD ZÁRATE HERNÁNDEZ | COORDINADORA ESTATAL | soledad.zarate@imssbienestar.gob.mx | 9511099459 | MINISPLIT DE PARED | RHEEM | STEI-CW12C2 | SIN SERIE | 1 TONELADA | 1 | 0.8 | 2
COSTA | OCIMB008651 | OAXACA | HOSPITAL GENERAL IMSS BIENESTAR SALINA CRUZ | Camino San Antonio Monterrey S/N, Colonia Granadillo, Salina Cruz, Oaxaca. 70600. | COORDINACIÓN ESTATAL DE OAXACA | SOLEDAD ZÁRATE HERNÁNDEZ | COORDINADORA ESTATAL | soledad.zarate@imssbienestar.gob.mx | 9511099459 | MINISPLIT DE PARED | MIRAGE | CWF121E | CWF121E44082203462 | 12000 BTU/H | 1 | 0.8 | 2
COSTA | OCIMB008651 | OAXACA | HOSPITAL GENERAL IMSS BIENESTAR SALINA CRUZ | Camino San Antonio Monterrey S/N, Colonia Granadillo, Salina Cruz, Oaxaca. 70600. | COORDINACIÓN ESTATAL DE OAXACA | SOLEDAD ZÁRATE HERNÁNDEZ | COORDINADORA ESTATAL | soledad.zarate@imssbienestar.gob.mx | 9511099459 | MINISPLIT DE PARED | YORK | SIN DATO | SIN DATO | 1 TONELADA | 1 | 0.8 | 2
COSTA | OCIMB008651 | OAXACA | HOSPITAL GENERAL IMSS BIENESTAR SALINA CRUZ | Camino San Antonio Monterrey S/N, Colonia Granadillo, Salina Cruz, Oaxaca. 70600. | COORDINACIÓN ESTATAL DE OAXACA | SOLEDAD ZÁRATE HERNÁNDEZ | COORDINADORA ESTATAL | soledad.zarate@imssbienestar.gob.mx | 9511099459 | MINISPLIT DE PARED | BENELUX | PLATINO EV1426-1 | SIN SERIE | 1 TONELADA | 1 | 0.8 | 2
COSTA | OCIMB008651 | OAXACA | HOSPITAL GENERAL IMSS BIENESTAR SALINA CRUZ | Camino San Antonio Monterrey S/N, Colonia Granadillo, Salina Cruz, Oaxaca. 70600. | COORDINACIÓN ESTATAL DE OAXACA | SOLEDAD ZÁRATE HERNÁNDEZ | COORDINADORA ESTATAL | soledad.zarate@imssbienestar.gob.mx | 9511099459 | MINISPLIT DE PARED | BENELUX | EV1425-1 | SIN NUMERO | 1 TONELADA | 1 | 0.8 | 2
COSTA | OCIMB008651 | OAXACA | HOSPITAL GENERAL IMSS BIENESTAR SALINA CRUZ | Camino San Antonio Monterrey S/N, Colonia Granadillo, Salina Cruz, Oaxaca. 70600. | COORDINACIÓN ESTATAL DE OAXACA | SOLEDAD ZÁRATE HERNÁNDEZ | COORDINADORA ESTATAL | soledad.zarate@imssbienestar.gob.mx | 9511099459 | MINISPLIT DE PARED | BENELUX | EV1428-1 | SIN DATO | 2 TONELADAS | 1 | 0.8 | 2
COSTA | OCIMB008651 | OAXACA | HOSPITAL GENERAL IMSS BIENESTAR SALINA CRUZ | Camino San Antonio Monterrey S/N, Colonia Granadillo, Salina Cruz, Oaxaca. 70600. | COORDINACIÓN ESTATAL DE OAXACA | SOLEDAD ZÁRATE HERNÁNDEZ | COORDINADORA ESTATAL | soledad.zarate@imssbienestar.gob.mx | 9511099459 | MINISPLIT DE PARED | MIRAGE | CXF-121J | 632299611290 | 1 TONELADA | 1 | 0.8 | 2
COSTA | OCIMB008651 | OAXACA | HOSPITAL GENERAL IMSS BIENESTAR SALINA CRUZ | Camino San Antonio Monterrey S/N, Colonia Granadillo, Salina Cruz, Oaxaca. 70600. | COORDINACIÓN ESTATAL DE OAXACA | SOLEDAD ZÁRATE HERNÁNDEZ | COORDINADORA ESTATAL | soledad.zarate@imssbienestar.gob.mx | 9511099459 | MINISPLIT DE PARED | TRANE | 2TTK0512G1P00AA | SIN NUMERO | 1.5 TONELADAS | 1 | 0.8 | 2
COSTA | OCIMB008651 | OAXACA | HOSPITAL GENERAL IMSS BIENESTAR SALINA CRUZ | Camino San Antonio Monterrey S/N, Colonia Granadillo, Salina Cruz, Oaxaca. 70600. | COORDINACIÓN ESTATAL DE OAXACA | SOLEDAD ZÁRATE HERNÁNDEZ | COORDINADORA ESTATAL | soledad.zarate@imssbienestar.gob.mx | 9511099459 | MINISPLIT DE PARED | MIRAGE | CXF-181J | 63229961294 | 1.5 TONELADAS | 1 | 0.8 | 2
COSTA | OCIMB008651 | OAXACA | HOSPITAL GENERAL IMSS BIENESTAR SALINA CRUZ | Camino San Antonio Monterrey S/N, Colonia Granadillo, Salina Cruz, Oaxaca. 70600. | COORDINACIÓN ESTATAL DE OAXACA | SOLEDAD ZÁRATE HERNÁNDEZ | COORDINADORA ESTATAL | soledad.zarate@imssbienestar.gob.mx | 9511099459 | MINISPLIT DE PARED | YORK | TLDA12FS/ADR | SIN NUMERO | 1 TONELADA | 1 | 0.8 | 2
COSTA | OCIMB008651 | OAXACA | HOSPITAL GENERAL IMSS BIENESTAR SALINA CRUZ | Camino San Antonio Monterrey S/N, Colonia Granadillo, Salina Cruz, Oaxaca. 70600. | COORDINACIÓN ESTATAL DE OAXACA | SOLEDAD ZÁRATE HERNÁNDEZ | COORDINADORA ESTATAL | soledad.zarate@imssbienestar.gob.mx | 9511099459 | MINISPLIT DE PARED | MIRAGE | CJF181T | CJF181T7011901710 | 18000 BTU/H | 1 | 0.8 | 2
COSTA | OCIMB008651 | OAXACA | HOSPITAL GENERAL IMSS BIENESTAR SALINA CRUZ | Camino San Antonio Monterrey S/N, Colonia Granadillo, Salina Cruz, Oaxaca. 70600. | COORDINACIÓN ESTATAL DE OAXACA | SOLEDAD ZÁRATE HERNÁNDEZ | COORDINADORA ESTATAL | soledad.zarate@imssbienestar.gob.mx | 9511099459 | MINISPLIT DE PARED | MIRAGE | CXF121L | 63239907798 | 1 TONELADA | 1 | 0.8 | 2
COSTA | OCIMB008651 | OAXACA | HOSPITAL GENERAL IMSS BIENESTAR SALINA CRUZ | Camino San Antonio Monterrey S/N, Colonia Granadillo, Salina Cruz, Oaxaca. 70600. | COORDINACIÓN ESTATAL DE OAXACA | SOLEDAD ZÁRATE HERNÁNDEZ | COORDINADORA ESTATAL | soledad.zarate@imssbienestar.gob.mx | 9511099459 | MINISPLIT DE PARED | MIRAGE | CXF121F | CXF121F7011806728 | 1 TONELADA | 1 | 0.8 | 2
COSTA | OCIMB008651 | OAXACA | HOSPITAL GENERAL IMSS BIENESTAR SALINA CRUZ | Camino San Antonio Monterrey S/N, Colonia Granadillo, Salina Cruz, Oaxaca. 70600. | COORDINACIÓN ESTATAL DE OAXACA | SOLEDAD ZÁRATE HERNÁNDEZ | COORDINADORA ESTATAL | soledad.zarate@imssbienestar.gob.mx | 9511099459 | MINISPLIT DE PARED | PRIME | CNPRC242-L | A-2010-44-OD-03-070 | 2 TONELADAS | 1 | 0.8 | 2
COSTA | OCIMB008651 | OAXACA | HOSPITAL GENERAL IMSS BIENESTAR SALINA CRUZ | Camino San Antonio Monterrey S/N, Colonia Granadillo, Salina Cruz, Oaxaca. 70600. | COORDINACIÓN ESTATAL DE OAXACA | SOLEDAD ZÁRATE HERNÁNDEZ | COORDINADORA ESTATAL | soledad.zarate@imssbienestar.gob.mx | 9511099459 | MINISPLIT DE PARED | HISENSE | AS22CR5FFVTTD | 1KK022054W0PDJFF0JB0312 | 1.9 TONELADAS | 1 | 0.8 | 2
COSTA | OCIMB008651 | OAXACA | HOSPITAL GENERAL IMSS BIENESTAR SALINA CRUZ | Camino San Antonio Monterrey S/N, Colonia Granadillo, Salina Cruz, Oaxaca. 70600. | COORDINACIÓN ESTATAL DE OAXACA | SOLEDAD ZÁRATE HERNÁNDEZ | COORDINADORA ESTATAL | soledad.zarate@imssbienestar.gob.mx | 9511099459 | MINISPLIT DE PARED | MIRAGE | CWF121E | CWF121E44042300629 | 12000 BTU/H | 1 | 0.8 | 2
COSTA | OCIMB008651 | OAXACA | HOSPITAL GENERAL IMSS BIENESTAR SALINA CRUZ | Camino San Antonio Monterrey S/N, Colonia Granadillo, Salina Cruz, Oaxaca. 70600. | COORDINACIÓN ESTATAL DE OAXACA | SOLEDAD ZÁRATE HERNÁNDEZ | COORDINADORA ESTATAL | soledad.zarate@imssbienestar.gob.mx | 9511099459 | MINISPLIT DE PARED | YORK | SIN DATO | SIN DATO | 12000 BTU/H | 1 | 0.8 | 2
COSTA | OCIMB007625 | OAXACA | HOSPITAL IMSS BIENESTAR TEHUANTEPEC | 02 DE NOVIEMBRE S/N HEROICA CIUDAD DE JUCHITáN DE ZARAGOZA, COL. JUCHITAN CENTRO , JUCHITáN DE ZARAGOZA, C.P. 70000 | COORDINACIÓN ESTATAL DE OAXACA | SOLEDAD ZÁRATE HERNÁNDEZ | COORDINADORA ESTATAL | soledad.zarate@imssbienestar.gob.mx | 9511099459 | FAND AND COIN | TRANE | 2TTA0060A3000AA | 52023CP3F | 5 TONELADAS | 1 | 0.8 | 2
COSTA | OCIMB007625 | OAXACA | HOSPITAL IMSS BIENESTAR TEHUANTEPEC | 3 DE NOVIEMBRE S/N HEROICA CIUDAD DE JUCHITáN DE ZARAGOZA, COL. JUCHITAN CENTRO , JUCHITáN DE ZARAGOZA, C.P. 70000 | COORDINACIÓN ESTATAL DE OAXACA | SOLEDAD ZÁRATE HERNÁNDEZ | COORDINADORA ESTATAL | soledad.zarate@imssbienestar.gob.mx | 9511099459 | FAND AND COIN | TRANE | 2TTA0060A3000AA | 5444X4D3F | 5 TONELADAS | 1 | 0.8 | 2
COSTA | OCIMB007625 | OAXACA | HOSPITAL IMSS BIENESTAR TEHUANTEPEC | 4 DE NOVIEMBRE S/N HEROICA CIUDAD DE JUCHITáN DE ZARAGOZA, COL. JUCHITAN CENTRO , JUCHITáN DE ZARAGOZA, C.P. 70000 | COORDINACIÓN ESTATAL DE OAXACA | SOLEDAD ZÁRATE HERNÁNDEZ | COORDINADORA ESTATAL | soledad.zarate@imssbienestar.gob.mx | 9511099459 | FAND AND COIN | LENNOX | 13ACX-024-230-20 | SIN DATO | 2 TONELADAS | 1 | 0.8 | 2
COSTA | OCIMB007625 | OAXACA | HOSPITAL IMSS BIENESTAR TEHUANTEPEC | 5 DE NOVIEMBRE S/N HEROICA CIUDAD DE JUCHITáN DE ZARAGOZA, COL. JUCHITAN CENTRO , JUCHITáN DE ZARAGOZA, C.P. 70000 | COORDINACIÓN ESTATAL DE OAXACA | SOLEDAD ZÁRATE HERNÁNDEZ | COORDINADORA ESTATAL | soledad.zarate@imssbienestar.gob.mx | 9511099459 | MINISPLIT | BRYANT | 40HMC243B-E | C101020470508115151181 | 2 TONELADAS | 1 | 0.8 | 2
COSTA | OCIMB007625 | OAXACA | HOSPITAL IMSS BIENESTAR TEHUANTEPEC | 6 DE NOVIEMBRE S/N HEROICA CIUDAD DE JUCHITáN DE ZARAGOZA, COL. JUCHITAN CENTRO , JUCHITáN DE ZARAGOZA, C.P. 70000 | COORDINACIÓN ESTATAL DE OAXACA | SOLEDAD ZÁRATE HERNÁNDEZ | COORDINADORA ESTATAL | soledad.zarate@imssbienestar.gob.mx | 9511099459 | FAND AND COIN | LENNOX | 13ACX-024-230-20 | SIN DATO | 2 TONELADAS | 1 | 0.8 | 2
COSTA | OCIMB007625 | OAXACA | HOSPITAL IMSS BIENESTAR TEHUANTEPEC | 7 DE NOVIEMBRE S/N HEROICA CIUDAD DE JUCHITáN DE ZARAGOZA, COL. JUCHITAN CENTRO , JUCHITáN DE ZARAGOZA, C.P. 70000 | COORDINACIÓN ESTATAL DE OAXACA | SOLEDAD ZÁRATE HERNÁNDEZ | COORDINADORA ESTATAL | soledad.zarate@imssbienestar.gob.mx | 9511099459 | MINISPLIT | VILLAREAL ELECTRONIC V.E.C. | VEC-MS12E | A59800471100347 | 2 TONELADAS | 1 | 0.8 | 2
COSTA | OCIMB007625 | OAXACA | HOSPITAL IMSS BIENESTAR TEHUANTEPEC | 8 DE NOVIEMBRE S/N HEROICA CIUDAD DE JUCHITáN DE ZARAGOZA, COL. JUCHITAN CENTRO , JUCHITáN DE ZARAGOZA, C.P. 70000 | COORDINACIÓN ESTATAL DE OAXACA | SOLEDAD ZÁRATE HERNÁNDEZ | COORDINADORA ESTATAL | soledad.zarate@imssbienestar.gob.mx | 9511099459 | MINISPLIT | RHEEM | KIT RTEA-24C2 | SIN DATO | 2 TONELADAS | 1 | 0.8 | 2
COSTA | OCIMB007625 | OAXACA | HOSPITAL IMSS BIENESTAR TEHUANTEPEC | 9 DE NOVIEMBRE S/N HEROICA CIUDAD DE JUCHITáN DE ZARAGOZA, COL. JUCHITAN CENTRO , JUCHITáN DE ZARAGOZA, C.P. 70000 | COORDINACIÓN ESTATAL DE OAXACA | SOLEDAD ZÁRATE HERNÁNDEZ | COORDINADORA ESTATAL | soledad.zarate@imssbienestar.gob.mx | 9511099459 | FAND AND COIN | LENNOX | 13ACX-024-230-20 | SIN DATO | 2 TONELADAS | 1 | 0.8 | 2
COSTA | OCIMB007625 | OAXACA | HOSPITAL IMSS BIENESTAR TEHUANTEPEC | 10 DE NOVIEMBRE S/N HEROICA CIUDAD DE JUCHITáN DE ZARAGOZA, COL. JUCHITAN CENTRO , JUCHITáN DE ZARAGOZA, C.P. 70000 | COORDINACIÓN ESTATAL DE OAXACA | SOLEDAD ZÁRATE HERNÁNDEZ | COORDINADORA ESTATAL | soledad.zarate@imssbienestar.gob.mx | 9511099459 | MINISPLIT | DUVENTUS | IVR9M121C001 | IVR9M121COO1040798 | 2 TONELADAS | 1 | 0.8 | 2
COSTA | OCIMB007625 | OAXACA | HOSPITAL IMSS BIENESTAR TEHUANTEPEC | 11 DE NOVIEMBRE S/N HEROICA CIUDAD DE JUCHITáN DE ZARAGOZA, COL. JUCHITAN CENTRO , JUCHITáN DE ZARAGOZA, C.P. 70000 | COORDINACIÓN ESTATAL DE OAXACA | SOLEDAD ZÁRATE HERNÁNDEZ | COORDINADORA ESTATAL | soledad.zarate@imssbienestar.gob.mx | 9511099459 | MINISPLIT | DAEWOO | DSA-129L | SIN DATO | 2 TONELADAS | 1 | 0.8 | 2
COSTA | OCIMB007625 | OAXACA | HOSPITAL IMSS BIENESTAR TEHUANTEPEC | 12 DE NOVIEMBRE S/N HEROICA CIUDAD DE JUCHITáN DE ZARAGOZA, COL. JUCHITAN CENTRO , JUCHITáN DE ZARAGOZA, C.P. 70000 | COORDINACIÓN ESTATAL DE OAXACA | SOLEDAD ZÁRATE HERNÁNDEZ | COORDINADORA ESTATAL | soledad.zarate@imssbienestar.gob.mx | 9511099459 | FAND AND COIN | LENNOX | 13ACX-024-230-20 | SIN DATO | 2 TONELADAS | 1 | 0.8 | 2
COSTA | OCIMB007625 | OAXACA | HOSPITAL IMSS BIENESTAR TEHUANTEPEC | 13 DE NOVIEMBRE S/N HEROICA CIUDAD DE JUCHITáN DE ZARAGOZA, COL. JUCHITAN CENTRO , JUCHITáN DE ZARAGOZA, C.P. 70000 | COORDINACIÓN ESTATAL DE OAXACA | SOLEDAD ZÁRATE HERNÁNDEZ | COORDINADORA ESTATAL | soledad.zarate@imssbienestar.gob.mx | 9511099459 | MINISPLIT | BENELUX | EV1428 | SIN DATO | 2 TONELADAS | 1 | 0.8 | 2
COSTA | OCIMB007625 | OAXACA | HOSPITAL IMSS BIENESTAR TEHUANTEPEC | 14 DE NOVIEMBRE S/N HEROICA CIUDAD DE JUCHITáN DE ZARAGOZA, COL. JUCHITAN CENTRO , JUCHITáN DE ZARAGOZA, C.P. 70000 | COORDINACIÓN ESTATAL DE OAXACA | SOLEDAD ZÁRATE HERNÁNDEZ | COORDINADORA ESTATAL | soledad.zarate@imssbienestar.gob.mx | 9511099459 | FAND AND COIN | LENNOX | 13ACX-024-230-20 | SIN DATO | 2 TONELADAS | 1 | 0.8 | 2
COSTA | OCIMB007625 | OAXACA | HOSPITAL IMSS BIENESTAR TEHUANTEPEC | 15 DE NOVIEMBRE S/N HEROICA CIUDAD DE JUCHITáN DE ZARAGOZA, COL. JUCHITAN CENTRO , JUCHITáN DE ZARAGOZA, C.P. 70000 | COORDINACIÓN ESTATAL DE OAXACA | SOLEDAD ZÁRATE HERNÁNDEZ | COORDINADORA ESTATAL | soledad.zarate@imssbienestar.gob.mx | 9511099459 | FAND AND COIN | LENNOX | 13ACX-024-230-20 | SIN DATO | 2 TONELADAS | 1 | 0.8 | 2
COSTA | OCIMB007625 | OAXACA | HOSPITAL IMSS BIENESTAR TEHUANTEPEC | 16 DE NOVIEMBRE S/N HEROICA CIUDAD DE JUCHITáN DE ZARAGOZA, COL. JUCHITAN CENTRO , JUCHITáN DE ZARAGOZA, C.P. 70000 | COORDINACIÓN ESTATAL DE OAXACA | SOLEDAD ZÁRATE HERNÁNDEZ | COORDINADORA ESTATAL | soledad.zarate@imssbienestar.gob.mx | 9511099459 | MINISPLIT | MIRAGE | EHF261S | EHF261S9082300647 | 2 TONELADAS | 1 | 0.8 | 2
COSTA | OCIMB007625 | OAXACA | HOSPITAL IMSS BIENESTAR TEHUANTEPEC | 17 DE NOVIEMBRE S/N HEROICA CIUDAD DE JUCHITáN DE ZARAGOZA, COL. JUCHITAN CENTRO , JUCHITáN DE ZARAGOZA, C.P. 70000 | COORDINACIÓN ESTATAL DE OAXACA | SOLEDAD ZÁRATE HERNÁNDEZ | COORDINADORA ESTATAL | soledad.zarate@imssbienestar.gob.mx | 9511099459 | MINISPLIT | DUVENTUS | IVR9 M241C001 | IVR9M241COO1130168 | 2 TONELADAS | 1 | 0.8 | 2
COSTA | OCIMB003500 | OAXACA | HOSPITAL GENERAL IMSS BIENESTAR TAPANATEPEC OAXACA | Unidad Agricola, 70180 San Pedro Tapanatepec, Oax | COORDINACIÓN ESTATAL DE OAXACA | SOLEDAD ZÁRATE HERNÁNDEZ | COORDINADORA ESTATAL | soledad.zarate@imssbienestar.gob.mx | 9511099459 | MINISPLIT | DAEWOO | D5A-1292 | S/N | 12000 BTU/H | 1 | 0.8 | 2
COSTA | OCIMB003500 | OAXACA | HOSPITAL GENERAL IMSS BIENESTAR TAPANATEPEC OAXACA | Unidad Agricola, 70180 San Pedro Tapanatepec, Oax | COORDINACIÓN ESTATAL DE OAXACA | SOLEDAD ZÁRATE HERNÁNDEZ | COORDINADORA ESTATAL | soledad.zarate@imssbienestar.gob.mx | 9511099459 | MINISPLIT | CARRIER | HPC243C-E | SIN DATO | 22300 BTU/H | 1 | 0.8 | 2
COSTA | OCIMB003500 | OAXACA | HOSPITAL GENERAL IMSS BIENESTAR TAPANATEPEC OAXACA | Unidad Agricola, 70180 San Pedro Tapanatepec, Oax | COORDINACIÓN ESTATAL DE OAXACA | SOLEDAD ZÁRATE HERNÁNDEZ | COORDINADORA ESTATAL | soledad.zarate@imssbienestar.gob.mx | 9511099459 | MINISPLIT | YORK | YSEA12FS-ADK | 100001669120304222 | 12000 BTU/H | 1 | 0.8 | 2
COSTA | OCIMB003500 | OAXACA | HOSPITAL GENERAL IMSS BIENESTAR TAPANATEPEC OAXACA | Unidad Agricola, 70180 San Pedro Tapanatepec, Oax | COORDINACIÓN ESTATAL DE OAXACA | SOLEDAD ZÁRATE HERNÁNDEZ | COORDINADORA ESTATAL | soledad.zarate@imssbienestar.gob.mx | 9511099459 | MINISPLIT | CARRIER | 50TC-D16A1A5A0A0A0 | 4817 P02803 | 174 000 BTU/H | 1 | 0.8 | 2
COSTA | OCIMB003500 | OAXACA | HOSPITAL GENERAL IMSS BIENESTAR TAPANATEPEC OAXACA | Unidad Agricola, 70180 San Pedro Tapanatepec, Oax | COORDINACIÓN ESTATAL DE OAXACA | SOLEDAD ZÁRATE HERNÁNDEZ | COORDINADORA ESTATAL | soledad.zarate@imssbienestar.gob.mx | 9511099459 | TIPO PAQUETE | CARRIER | 50TC-D16A1A5A0A0A0 | 4817 P02805 | 174 000 BTU/H | 1 | 0.8 | 2
COSTA | OCIMB003500 | OAXACA | HOSPITAL GENERAL IMSS BIENESTAR TAPANATEPEC OAXACA | Unidad Agricola, 70180 San Pedro Tapanatepec, Oax | COORDINACIÓN ESTATAL DE OAXACA | SOLEDAD ZÁRATE HERNÁNDEZ | COORDINADORA ESTATAL | soledad.zarate@imssbienestar.gob.mx | 9511099459 | TIPO PAQUETE | CARRIER | 50TC-D16A1A5A0A0A0 | 4817 P02804 | 174 000 BTU/H | 1 | 0.8 | 2
COSTA | OCIMB003500 | OAXACA | HOSPITAL GENERAL IMSS BIENESTAR TAPANATEPEC OAXACA | Unidad Agricola, 70180 San Pedro Tapanatepec, Oax | COORDINACIÓN ESTATAL DE OAXACA | SOLEDAD ZÁRATE HERNÁNDEZ | COORDINADORA ESTATAL | soledad.zarate@imssbienestar.gob.mx | 9511099459 | TIPO PAQUETE | CARRIER | 50TC-D16A1A5A0A0A0 | 1717P12544 | 174 000 BTU/H | 1 | 0.8 | 2
COSTA | OCIMB003500 | OAXACA | HOSPITAL GENERAL IMSS BIENESTAR TAPANATEPEC OAXACA | Unidad Agricola, 70180 San Pedro Tapanatepec, Oax | COORDINACIÓN ESTATAL DE OAXACA | SOLEDAD ZÁRATE HERNÁNDEZ | COORDINADORA ESTATAL | soledad.zarate@imssbienestar.gob.mx | 9511099459 | TIPO PAQUETE | CARRIER | 50TC-D16A1A5A0A0A0 | 5116P10117 | 174 000 BTU/H | 1 | 0.8 | 2
COSTA | OCIMB003500 | OAXACA | HOSPITAL GENERAL IMSS BIENESTAR TAPANATEPEC OAXACA | Unidad Agricola, 70180 San Pedro Tapanatepec, Oax | COORDINACIÓN ESTATAL DE OAXACA | SOLEDAD ZÁRATE HERNÁNDEZ | COORDINADORA ESTATAL | soledad.zarate@imssbienestar.gob.mx | 9511099459 | TIPO PAQUETE | MABE | MTMMT24COBS13 | ST17012929FMY0439 | 24,000 BTU/H | 1 | 0.8 | 2
COSTA | OCIMB003500 | OAXACA | HOSPITAL GENERAL IMSS BIENESTAR TAPANATEPEC OAXACA | Unidad Agricola, 70180 San Pedro Tapanatepec, Oax | COORDINACIÓN ESTATAL DE OAXACA | SOLEDAD ZÁRATE HERNÁNDEZ | COORDINADORA ESTATAL | soledad.zarate@imssbienestar.gob.mx | 9511099459 | MINISPLIT | MIRAGE | EXF121F | S/N | 12000 BTU/H | 1 | 0.8 | 2
COSTA | OCIMB003500 | OAXACA | HOSPITAL GENERAL IMSS BIENESTAR TAPANATEPEC OAXACA | Unidad Agricola, 70180 San Pedro Tapanatepec, Oax | COORDINACIÓN ESTATAL DE OAXACA | SOLEDAD ZÁRATE HERNÁNDEZ | COORDINADORA ESTATAL | soledad.zarate@imssbienestar.gob.mx | 9511099459 | MINISPLIT | MIRAGE | EXF121F | S/N | 12000 BTU/H | 1 | 0.8 | 2
COSTA | OCIMB003500 | OAXACA | HOSPITAL GENERAL IMSS BIENESTAR TAPANATEPEC OAXACA | Unidad Agricola, 70180 San Pedro Tapanatepec, Oax | COORDINACIÓN ESTATAL DE OAXACA | SOLEDAD ZÁRATE HERNÁNDEZ | COORDINADORA ESTATAL | soledad.zarate@imssbienestar.gob.mx | 9511099459 | MINISPLIT | BENELUX | EV1429 | S/N | 12000 BTU/H | 1 | 0.8 | 2
COSTA | OCIMB003500 | OAXACA | HOSPITAL GENERAL IMSS BIENESTAR TAPANATEPEC OAXACA | Unidad Agricola, 70180 San Pedro Tapanatepec, Oax | COORDINACIÓN ESTATAL DE OAXACA | SOLEDAD ZÁRATE HERNÁNDEZ | COORDINADORA ESTATAL | soledad.zarate@imssbienestar.gob.mx | 9511099459 | MINISPLIT | LENNOX | LM024CI/100P232-1X | 52816G21337 | 24,000 BTU/H | 1 | 0.8 | 2
COSTA | OCIMB003500 | OAXACA | HOSPITAL GENERAL IMSS BIENESTAR TAPANATEPEC OAXACA | Unidad Agricola, 70180 San Pedro Tapanatepec, Oax | COORDINACIÓN ESTATAL DE OAXACA | SOLEDAD ZÁRATE HERNÁNDEZ | COORDINADORA ESTATAL | soledad.zarate@imssbienestar.gob.mx | 9511099459 | MINISPLIT | BENELUX | EV1431-1 | S/N | 24,000 BTU/H | 1 | 0.8 | 2
COSTA | OCIMB003500 | OAXACA | HOSPITAL GENERAL IMSS BIENESTAR TAPANATEPEC OAXACA | Unidad Agricola, 70180 San Pedro Tapanatepec, Oax | COORDINACIÓN ESTATAL DE OAXACA | SOLEDAD ZÁRATE HERNÁNDEZ | COORDINADORA ESTATAL | soledad.zarate@imssbienestar.gob.mx | 9511099459 | MINISPLIT | YORK | YSEA24FS-ADK | 10000171412D504453 | 24,000 BTU/H | 1 | 0.8 | 2
COSTA | OCIMB003500 | OAXACA | HOSPITAL GENERAL IMSS BIENESTAR TAPANATEPEC OAXACA | Niño Artillero S/N, Morelos, 70531 Nejapa de Madero, Oax. | COORDINACIÓN ESTATAL DE OAXACA | SOLEDAD ZÁRATE HERNÁNDEZ | COORDINADORA ESTATAL | soledad.zarate@imssbienestar.gob.mx | 9511099459 | MINISPLIT | BENELUX | EV1431 | S/N | 24,000 BTU/H | 1 | 0.8 | 2
COSTA | OCIMB008774 | OAXACA | HOSPITAL BASICO COMUNITARIO DE NEJAPA DE MADERO | Niño Artillero S/N, Morelos, 70531 Nejapa de Madero, Oax. | COORDINACIÓN ESTATAL DE OAXACA | SOLEDAD ZÁRATE HERNÁNDEZ | COORDINADORA ESTATAL | soledad.zarate@imssbienestar.gob.mx | 9511099459 | MINISPLIT DE PARED | COMFEE | CAS12C1FFDBWN | SIN DATO | 1 TONELADA | 1 | 0.8 | 2
COSTA | OCIMB008774 | OAXACA | HOSPITAL BASICO COMUNITARIO DE NEJAPA DE MADERO | Niño Artillero S/N, Morelos, 70531 Nejapa de Madero, Oax. | COORDINACIÓN ESTATAL DE OAXACA | SOLEDAD ZÁRATE HERNÁNDEZ | COORDINADORA ESTATAL | soledad.zarate@imssbienestar.gob.mx | 9511099459 | MINISPLIT DE PARED | YORK | YSEA12FS-ADK | SIN DATO | 1 TONELADA | 1 | 0.8 | 2
COSTA | OCIMB008774 | OAXACA | HOSPITAL BASICO COMUNITARIO DE NEJAPA DE MADERO | Niño Artillero S/N, Morelos, 70531 Nejapa de Madero, Oax. | COORDINACIÓN ESTATAL DE OAXACA | SOLEDAD ZÁRATE HERNÁNDEZ | COORDINADORA ESTATAL | soledad.zarate@imssbienestar.gob.mx | 9511099459 | MINISPLIT DE PARED | OMIDEA | M-24CDA | SIN DATO | 1 TONELADA | 1 | 0.8 | 2
COSTA | OCIMB008774 | OAXACA | HOSPITAL BASICO COMUNITARIO DE NEJAPA DE MADERO | Niño Artillero S/N, Morelos, 70531 Nejapa de Madero, Oax. | COORDINACIÓN ESTATAL DE OAXACA | SOLEDAD ZÁRATE HERNÁNDEZ | COORDINADORA ESTATAL | soledad.zarate@imssbienestar.gob.mx | 9511099459 | MINISPLIT DE PARED | PRIME | CMPRC242-E2 | SIN DATO | 2 TONELADAS | 1 | 0.8 | 2
COSTA | OCIMB008774 | OAXACA | HOSPITAL BASICO COMUNITARIO DE NEJAPA DE MADERO | Niño Artillero S/N, Morelos, 70531 Nejapa de Madero, Oax. | COORDINACIÓN ESTATAL DE OAXACA | SOLEDAD ZÁRATE HERNÁNDEZ | COORDINADORA ESTATAL | soledad.zarate@imssbienestar.gob.mx | 9511099459 | MINISPLIT DE PARED | RHEEM | RCS-W24C2 | SIN DATO | 1 TONELADA | 1 | 0.8 | 2
COSTA | OCIMB008774 | OAXACA | HOSPITAL BASICO COMUNITARIO DE NEJAPA DE MADERO | Niño Artillero S/N, Morelos, 70531 Nejapa de Madero, Oax. | COORDINACIÓN ESTATAL DE OAXACA | SOLEDAD ZÁRATE HERNÁNDEZ | COORDINADORA ESTATAL | soledad.zarate@imssbienestar.gob.mx | 9511099459 | AIRE ACONDICIONADO TIPO VENTANA | SAMSUNG | AW12PKAC | SIN DATO | 12000 BTU/H | 1 | 0.8 | 2
COSTA | OCIMB007625 | OAXACA | HOSPITAL IMSS BIENESTAR TEHUANTEPEC | 11 DE NOVIEMBRE S/N HEROICA CIUDAD DE JUCHITáN DE ZARAGOZA, COL. JUCHITAN CENTRO , JUCHITáN DE ZARAGOZA, C.P. 70000 | COORDINACIÓN ESTATAL DE OAXACA | SOLEDAD ZÁRATE HERNÁNDEZ | COORDINADORA ESTATAL | soledad.zarate@imssbienestar.gob.mx | 9511099459 | MINISPLIT | DUVENTUS | IVR9M121C001 | IVR9M121COO1050718 | 2 TONELADAS | 1 | 0.8 | 2
COSTA | OCIMB007625 | OAXACA | HOSPITAL IMSS BIENESTAR TEHUANTEPEC | 11 DE NOVIEMBRE S/N HEROICA CIUDAD DE JUCHITáN DE ZARAGOZA, COL. JUCHITAN CENTRO , JUCHITáN DE ZARAGOZA, C.P. 70000 | COORDINACIÓN ESTATAL DE OAXACA | SOLEDAD ZÁRATE HERNÁNDEZ | COORDINADORA ESTATAL | soledad.zarate@imssbienestar.gob.mx | 9511099459 | MINISPLIT | DUVENTUS | IVR9M121C001 | IVR9M121COO1030869 | 2 TONELADAS | 1 | 0.8 | 2
COSTA | OCIMB007625 | OAXACA | HOSPITAL IMSS BIENESTAR TEHUANTEPEC | 11 DE NOVIEMBRE S/N HEROICA CIUDAD DE JUCHITáN DE ZARAGOZA, COL. JUCHITAN CENTRO , JUCHITáN DE ZARAGOZA, C.P. 70000 | COORDINACIÓN ESTATAL DE OAXACA | SOLEDAD ZÁRATE HERNÁNDEZ | COORDINADORA ESTATAL | soledad.zarate@imssbienestar.gob.mx | 9511099459 | MINISPLIT | DUVENTUS | IVR9M241C001 | IVR9M241COO1110214 | 2 TONELADAS | 1 | 0.8 | 2
COSTA | OCIMB007625 | OAXACA | HOSPITAL IMSS BIENESTAR TEHUANTEPEC | 11 DE NOVIEMBRE S/N HEROICA CIUDAD DE JUCHITáN DE ZARAGOZA, COL. JUCHITAN CENTRO , JUCHITáN DE ZARAGOZA, C.P. 70000 | COORDINACIÓN ESTATAL DE OAXACA | SOLEDAD ZÁRATE HERNÁNDEZ | COORDINADORA ESTATAL | soledad.zarate@imssbienestar.gob.mx | 9511099459 | MINISPLIT | MIRAGE | CXF181F | SIN DATOS | 1.5 TONELADAS | 1 | 0.8 | 2
COSTA | OCIMB007625 | OAXACA | HOSPITAL IMSS BIENESTAR TEHUANTEPEC | 11 DE NOVIEMBRE S/N HEROICA CIUDAD DE JUCHITáN DE ZARAGOZA, COL. JUCHITAN CENTRO , JUCHITáN DE ZARAGOZA, C.P. 70000 | COORDINACIÓN ESTATAL DE OAXACA | SOLEDAD ZÁRATE HERNÁNDEZ | COORDINADORA ESTATAL | soledad.zarate@imssbienestar.gob.mx | 9511099459 | MINISPLIT | LENNOX | KF70-24C-GW-E | 077142004 | 1 TONELADA | 1 | 0.8 | 2
COSTA | OCIMB007625 | OAXACA | HOSPITAL IMSS BIENESTAR TEHUANTEPEC | 11 DE NOVIEMBRE S/N HEROICA CIUDAD DE JUCHITáN DE ZARAGOZA, COL. JUCHITAN CENTRO , JUCHITáN DE ZARAGOZA, C.P. 70000 | COORDINACIÓN ESTATAL DE OAXACA | SOLEDAD ZÁRATE HERNÁNDEZ | COORDINADORA ESTATAL | soledad.zarate@imssbienestar.gob.mx | 9511099459 | MINISPLIT | BENELUX | EV1426 | SIN DATOS | 1 TONELADA | 1 | 0.8 | 2
COSTA | OCIMB007625 | OAXACA | HOSPITAL IMSS BIENESTAR TEHUANTEPEC | 11 DE NOVIEMBRE S/N HEROICA CIUDAD DE JUCHITáN DE ZARAGOZA, COL. JUCHITAN CENTRO , JUCHITáN DE ZARAGOZA, C.P. 70000 | COORDINACIÓN ESTATAL DE OAXACA | SOLEDAD ZÁRATE HERNÁNDEZ | COORDINADORA ESTATAL | soledad.zarate@imssbienestar.gob.mx | 9511099459 | MINISPLIT | HISENSE | AS-12CR5FVETD | SIN DATOS | 1 TONELADA | 1 | 0.8 | 2
COSTA | OCIMB007625 | OAXACA | HOSPITAL IMSS BIENESTAR TEHUANTEPEC | 11 DE NOVIEMBRE S/N HEROICA CIUDAD DE JUCHITáN DE ZARAGOZA, COL. JUCHITAN CENTRO , JUCHITáN DE ZARAGOZA, C.P. 70000 | COORDINACIÓN ESTATAL DE OAXACA | SOLEDAD ZÁRATE HERNÁNDEZ | COORDINADORA ESTATAL | soledad.zarate@imssbienestar.gob.mx | 9511099459 | MINISPLIT | BENELUX | EV1426 | SIN DATOS | 1 TONELADA | 1 | 0.8 | 2
COSTA | OCIMB008634 | OAXACA | HOSPITAL IMSS BIENESTAR LOMA BONITA | CALLE CUAUHTÉMOC, COL JOSEFA ORTIZ DE DOMÍNGUEZ, 68402 LOMA BONITA, OAX.. | COORDINACIÓN ESTATAL DE OAXACA | SOLEDAD ZÁRATE HERNÁNDEZ | COORDINADORA ESTATAL | soledad.zarate@imssbienestar.gob.mx | 9511099459 | TIPO PAQUETE | TRANE | EAC240A3E0A | 21203344JA | 20 TONELADAS | 1 | 0.8 | 2
COSTA | OCIMB008634 | OAXACA | HOSPITAL IMSS BIENESTAR LOMA BONITA | CALLE CUAUHTÉMOC, COL JOSEFA ORTIZ DE DOMÍNGUEZ, 68402 LOMA BONITA, OAX.. | COORDINACIÓN ESTATAL DE OAXACA | SOLEDAD ZÁRATE HERNÁNDEZ | COORDINADORA ESTATAL | soledad.zarate@imssbienestar.gob.mx | 9511099459 | TIPO PAQUETE | TRANE | EAC240A3E0A | 21203344JA | 20 TONELADAS | 1 | 0.8 | 2
COSTA | OCIMB008634 | OAXACA | HOSPITAL IMSS BIENESTAR LOMA BONITA | CALLE CUAUHTÉMOC, COL JOSEFA ORTIZ DE DOMÍNGUEZ, 68402 LOMA BONITA, OAX.. | COORDINACIÓN ESTATAL DE OAXACA | SOLEDAD ZÁRATE HERNÁNDEZ | COORDINADORA ESTATAL | soledad.zarate@imssbienestar.gob.mx | 9511099459 | TIPO PAQUETE | TRANE | TSC120H3E0A250 | 212311488L | 10 TONELADAS | 1 | 0.8 | 2
COSTA | OCIMB008634 | OAXACA | HOSPITAL IMSS BIENESTAR LOMA BONITA | CALLE CUAUHTÉMOC, COL JOSEFA ORTIZ DE DOMÍNGUEZ, 68402 LOMA BONITA, OAX.. | COORDINACIÓN ESTATAL DE OAXACA | SOLEDAD ZÁRATE HERNÁNDEZ | COORDINADORA ESTATAL | soledad.zarate@imssbienestar.gob.mx | 9511099459 | TIPO PAQUETE | TRANE | TSC120H3E0A251 | 212311474L | 10 TONELADAS | 1 | 0.8 | 2
COSTA | OCIMB008634 | OAXACA | HOSPITAL IMSS BIENESTAR LOMA BONITA | CALLE CUAUHTÉMOC, COL JOSEFA ORTIZ DE DOMÍNGUEZ, 68402 LOMA BONITA, OAX.. | COORDINACIÓN ESTATAL DE OAXACA | SOLEDAD ZÁRATE HERNÁNDEZ | COORDINADORA ESTATAL | soledad.zarate@imssbienestar.gob.mx | 9511099459 | TIPO PAQUETE | TRANE | TSC120H3E0A260 | 212814296L | 10 TONELADAS | 1 | 0.8 | 2
COSTA | OCIMB008634 | OAXACA | HOSPITAL IMSS BIENESTAR LOMA BONITA | CALLE CUAUHTÉMOC, COL JOSEFA ORTIZ DE DOMÍNGUEZ, 68402 LOMA BONITA, OAX.. | COORDINACIÓN ESTATAL DE OAXACA | SOLEDAD ZÁRATE HERNÁNDEZ | COORDINADORA ESTATAL | soledad.zarate@imssbienestar.gob.mx | 9511099459 | TIPO PAQUETE | CARRIER | 50TFF012---511-- | 4007G30645 | 10 TONELADAS | 1 | 0.8 | 2
COSTA | OCIMB008634 | OAXACA | HOSPITAL IMSS BIENESTAR LOMA BONITA | CALLE CUAUHTÉMOC, COL JOSEFA ORTIZ DE DOMÍNGUEZ, 68402 LOMA BONITA, OAX.. | COORDINACIÓN ESTATAL DE OAXACA | SOLEDAD ZÁRATE HERNÁNDEZ | COORDINADORA ESTATAL | soledad.zarate@imssbienestar.gob.mx | 9511099459 | TIPO PAQUETE | CARRIER | 50TFF012---511-- | 4607G30199 | 10 TONELADAS | 1 | 0.8 | 2
COSTA | OCIMB008634 | OAXACA | HOSPITAL IMSS BIENESTAR LOMA BONITA | CALLE CUAUHTÉMOC, COL JOSEFA ORTIZ DE DOMÍNGUEZ, 68402 LOMA BONITA, OAX.. | COORDINACIÓN ESTATAL DE OAXACA | SOLEDAD ZÁRATE HERNÁNDEZ | COORDINADORA ESTATAL | soledad.zarate@imssbienestar.gob.mx | 9511099459 | TIPO PAQUETE | TRANE | TSC120H3E0A250 | 211710455L | 10 TONELADAS | 1 | 0.8 | 2
COSTA | OCIMB008634 | OAXACA | HOSPITAL IMSS BIENESTAR LOMA BONITA | CALLE CUAUHTÉMOC, COL JOSEFA ORTIZ DE DOMÍNGUEZ, 68402 LOMA BONITA, OAX.. | COORDINACIÓN ESTATAL DE OAXACA | SOLEDAD ZÁRATE HERNÁNDEZ | COORDINADORA ESTATAL | soledad.zarate@imssbienestar.gob.mx | 9511099459 | TIPO PAQUETE | CARRIER | 50TFF008---511-- | 1308G11380 | 7.5 TONELADAS | 1 | 0.8 | 2
COSTA | OCIMB008634 | OAXACA | HOSPITAL IMSS BIENESTAR LOMA BONITA | CALLE CUAUHTÉMOC, COL JOSEFA ORTIZ DE DOMÍNGUEZ, 68402 LOMA BONITA, OAX.. | COORDINACIÓN ESTATAL DE OAXACA | SOLEDAD ZÁRATE HERNÁNDEZ | COORDINADORA ESTATAL | soledad.zarate@imssbienestar.gob.mx | 9511099459 | TIPO PAQUETE | CARRIER | 50ZP-048---511-- | 50ZP-048---5 | 5 TONELADAS | 1 | 0.8 | 2
COSTA | OCIMB008634 | OAXACA | HOSPITAL IMSS BIENESTAR LOMA BONITA | CALLE CUAUHTÉMOC, COL JOSEFA ORTIZ DE DOMÍNGUEZ, 68402 LOMA BONITA, OAX.. | COORDINACIÓN ESTATAL DE OAXACA | SOLEDAD ZÁRATE HERNÁNDEZ | COORDINADORA ESTATAL | soledad.zarate@imssbienestar.gob.mx | 9511099459 | TIPO PAQUETE | WHIRPOOL | SWA3020Q | QKX3848640 | 1 TONELADA | 1 | 0.8 | 2
COSTA | OCIMB008634 | OAXACA | HOSPITAL IMSS BIENESTAR LOMA BONITA | CALLE CUAUHTÉMOC, COL JOSEFA ORTIZ DE DOMÍNGUEZ, 68402 LOMA BONITA, OAX.. | COORDINACIÓN ESTATAL DE OAXACA | SOLEDAD ZÁRATE HERNÁNDEZ | COORDINADORA ESTATAL | soledad.zarate@imssbienestar.gob.mx | 9511099459 | TIPO PAQUETE | MABE | MMT18HDB | SIN DATO | 1.5 TONELADAS | 1 | 0.8 | 2
COSTA | OCIMB001931 | OAXACA | HOSPITAL GENERAL IMSS BIENESTAR TUXTEPEC | CALLE SEBASTIÁN ORTIZ 310, COL. CENTRO , C.P. , 68310 SAN JUAN BAUTISTA TUXTEPEC, OAX. | COORDINACIÓN ESTATAL DE OAXACA | SOLEDAD ZÁRATE HERNÁNDEZ | COORDINADORA ESTATAL | soledad.zarate@imssbienestar.gob.mx | 9511099459 | UNIDAD DE AIRE ACONDICIONADO TIPO FAN AND COIL | TRANE | 2TTA0060A3000AA | 5202LFX3F | 2 TONELADAS | 1 | 0.8 | 2
COSTA | OCIMB001931 | OAXACA | HOSPITAL GENERAL IMSS BIENESTAR TUXTEPEC | CALLE SEBASTIÁN ORTIZ 310, COL. CENTRO , C.P. , 68310 SAN JUAN BAUTISTA TUXTEPEC, OAX. | COORDINACIÓN ESTATAL DE OAXACA | SOLEDAD ZÁRATE HERNÁNDEZ | COORDINADORA ESTATAL | soledad.zarate@imssbienestar.gob.mx | 9511099459 | UNIDAD DE AIRE ACONDICIONADO TIPO FAN AND COIL | TRANE | 2TTB0018A1000BA | 7134KX95F | 1 TONELADA | 1 | 0.8 | 2
COSTA | OCIMB001931 | OAXACA | HOSPITAL GENERAL IMSS BIENESTAR TUXTEPEC | CALLE SEBASTIÁN ORTIZ 310, COL. CENTRO , C.P. , 68310 SAN JUAN BAUTISTA TUXTEPEC, OAX. | COORDINACIÓN ESTATAL DE OAXACA | SOLEDAD ZÁRATE HERNÁNDEZ | COORDINADORA ESTATAL | soledad.zarate@imssbienestar.gob.mx | 9511099459 | UNIDAD DE AIRE ACONDICIONADO TIPO FAN AND COIL | TRANE | 2TTB0018A1000BA | 7211D3E5F | 1.5 TONELADAS | 1 | 0.8 | 2
COSTA | OCIMB001931 | OAXACA | HOSPITAL GENERAL IMSS BIENESTAR TUXTEPEC | CALLE SEBASTIÁN ORTIZ 310, COL. CENTRO , C.P. , 68310 SAN JUAN BAUTISTA TUXTEPEC, OAX. | COORDINACIÓN ESTATAL DE OAXACA | SOLEDAD ZÁRATE HERNÁNDEZ | COORDINADORA ESTATAL | soledad.zarate@imssbienestar.gob.mx | 9511099459 | UNIDAD DE AIRE ACONDICIONADO TIPO FAN AND COIL | TRANE | 2TTB0018A1000BA | 7211P2A57 | 1.5 TONELADAS | 1 | 0.8 | 2
COSTA | OCIMB001931 | OAXACA | HOSPITAL GENERAL IMSS BIENESTAR TUXTEPEC | CALLE SEBASTIÁN ORTIZ 310, COL. CENTRO , C.P. , 68310 SAN JUAN BAUTISTA TUXTEPEC, OAX. | COORDINACIÓN ESTATAL DE OAXACA | SOLEDAD ZÁRATE HERNÁNDEZ | COORDINADORA ESTATAL | soledad.zarate@imssbienestar.gob.mx | 9511099459 | UNIDAD DE AIRE ACONDICIONADO TIPO FAN AND COIL | TRANE | 2TTB0018A1000BA | 7211RH25F | 1.5 TONELADAS | 1 | 0.8 | 2
COSTA | OCIMB001931 | OAXACA | HOSPITAL GENERAL IMSS BIENESTAR TUXTEPEC | CALLE SEBASTIÁN ORTIZ 310, COL. CENTRO , C.P. , 68310 SAN JUAN BAUTISTA TUXTEPEC, OAX. | COORDINACIÓN ESTATAL DE OAXACA | SOLEDAD ZÁRATE HERNÁNDEZ | COORDINADORA ESTATAL | soledad.zarate@imssbienestar.gob.mx | 9511099459 | UNIDAD DE AIRE ACONDICIONADO TIPO FAN AND COIL | TRANE | 2TTB0018A1000BA | 7211RJH5F | 1.5 TONELADAS | 1 | 0.8 | 2
COSTA | OCIMB001931 | OAXACA | HOSPITAL GENERAL IMSS BIENESTAR TUXTEPEC | CALLE SEBASTIÁN ORTIZ 310, COL. CENTRO , C.P. , 68310 SAN JUAN BAUTISTA TUXTEPEC, OAX. | COORDINACIÓN ESTATAL DE OAXACA | SOLEDAD ZÁRATE HERNÁNDEZ | COORDINADORA ESTATAL | soledad.zarate@imssbienestar.gob.mx | 9511099459 | UNIDAD DE AIRE ACONDICIONADO TIPO FAN AND COIL | TRANE | 2TTB0018A160DB4 | 7211P6Y5F | 1.5 TONELADAS | 1 | 0.8 | 2
COSTA | OCIMB001931 | OAXACA | HOSPITAL GENERAL IMSS BIENESTAR TUXTEPEC | CALLE SEBASTIÁN ORTIZ 310, COL. CENTRO , C.P. , 68310 SAN JUAN BAUTISTA TUXTEPEC, OAX. | COORDINACIÓN ESTATAL DE OAXACA | SOLEDAD ZÁRATE HERNÁNDEZ | COORDINADORA ESTATAL | soledad.zarate@imssbienestar.gob.mx | 9511099459 | UNIDAD DE AIRE ACONDICIONADO TIPO FAN AND COIL | TRANE | 2TTA0060A3000AA | 5251LLF3F | 5 TONELADAS | 1 | 0.8 | 2
COSTA | OCIMB001931 | OAXACA | HOSPITAL GENERAL IMSS BIENESTAR TUXTEPEC | CALLE SEBASTIÁN ORTIZ 310, COL. CENTRO , C.P. , 68310 SAN JUAN BAUTISTA TUXTEPEC, OAX. | COORDINACIÓN ESTATAL DE OAXACA | SOLEDAD ZÁRATE HERNÁNDEZ | COORDINADORA ESTATAL | soledad.zarate@imssbienestar.gob.mx | 9511099459 | UNIDAD DE AIRE ACONDICIONADO TIPO FAN AND COIL | TRANE | 2TTA0060A3000AA | 5444X283F | 5 TONELADAS | 1 | 0.8 | 2
COSTA | OCIMB001931 | OAXACA | HOSPITAL GENERAL IMSS BIENESTAR TUXTEPEC | CALLE SEBASTIÁN ORTIZ 310, COL. CENTRO , C.P. , 68310 SAN JUAN BAUTISTA TUXTEPEC, OAX. | COORDINACIÓN ESTATAL DE OAXACA | SOLEDAD ZÁRATE HERNÁNDEZ | COORDINADORA ESTATAL | soledad.zarate@imssbienestar.gob.mx | 9511099459 | UNIDAD DE AIRE ACONDICIONADO TIPO FAN AND COIL | TRANE | 2TTA0060A3000AA | 5444XU43F | 5 TONELADAS | 1 | 0.8 | 2
COSTA | OCIMB001931 | OAXACA | HOSPITAL GENERAL IMSS BIENESTAR TUXTEPEC | CALLE SEBASTIÁN ORTIZ 310, COL. CENTRO , C.P. , 68310 SAN JUAN BAUTISTA TUXTEPEC, OAX. | COORDINACIÓN ESTATAL DE OAXACA | SOLEDAD ZÁRATE HERNÁNDEZ | COORDINADORA ESTATAL | soledad.zarate@imssbienestar.gob.mx | 9511099459 | UNIDAD DE AIRE ACONDICIONADO TIPO FAN AND COIL | TRANE | 2TTA0060A3000AA | 5444YAK3F | 5 TONELADAS | 1 | 0.8 | 2
COSTA | OCIMB001931 | OAXACA | HOSPITAL GENERAL IMSS BIENESTAR TUXTEPEC | CALLE SEBASTIÁN ORTIZ 310, COL. CENTRO , C.P. , 68310 SAN JUAN BAUTISTA TUXTEPEC, OAX. | COORDINACIÓN ESTATAL DE OAXACA | SOLEDAD ZÁRATE HERNÁNDEZ | COORDINADORA ESTATAL | soledad.zarate@imssbienestar.gob.mx | 9511099459 | UNIDAD DE AIRE ACONDICIONADO TIPO FAN AND COIL | TRANE | 2TTA0060A3000AA | 5446RKG3F | 5 TONELADAS | 1 | 0.8 | 2
COSTA | OCIMB001931 | OAXACA | HOSPITAL GENERAL IMSS BIENESTAR TUXTEPEC | CALLE SEBASTIÁN ORTIZ 310, COL. CENTRO , C.P. , 68310 SAN JUAN BAUTISTA TUXTEPEC, OAX. | COORDINACIÓN ESTATAL DE OAXACA | SOLEDAD ZÁRATE HERNÁNDEZ | COORDINADORA ESTATAL | soledad.zarate@imssbienestar.gob.mx | 9511099459 | UNIDAD DE AIRE ACONDICIONADO TIPO FAN AND COIL | TRANE | 2TTA0060A3000AA | 5446SJP3F | 5 TONELADAS | 1 | 0.8 | 2
COSTA | OCIMB001931 | OAXACA | HOSPITAL GENERAL IMSS BIENESTAR TUXTEPEC | CALLE SEBASTIÁN ORTIZ 310, COL. CENTRO , C.P. , 68310 SAN JUAN BAUTISTA TUXTEPEC, OAX. | COORDINACIÓN ESTATAL DE OAXACA | SOLEDAD ZÁRATE HERNÁNDEZ | COORDINADORA ESTATAL | soledad.zarate@imssbienestar.gob.mx | 9511099459 | UNIDAD DE AIRE ACONDICIONADO TIPO FAN AND COIL | TRANE | 2TTA0060A3000AA | 5461M3J3T | 5 TONELADAS | 1 | 0.8 | 2
COSTA | OCIMB001931 | OAXACA | HOSPITAL GENERAL IMSS BIENESTAR TUXTEPEC | CALLE SEBASTIÁN ORTIZ 310, COL. CENTRO , C.P. , 68310 SAN JUAN BAUTISTA TUXTEPEC, OAX. | COORDINACIÓN ESTATAL DE OAXACA | SOLEDAD ZÁRATE HERNÁNDEZ | COORDINADORA ESTATAL | soledad.zarate@imssbienestar.gob.mx | 9511099459 | UNIDAD DE AIRE ACONDICIONADO TIPO FAN AND COIL | TRANE | 2TTA0060A3000AA | 5461M983F | 5 TONELADAS | 1 | 0.8 | 2
COSTA | OCIMB001931 | OAXACA | HOSPITAL GENERAL IMSS BIENESTAR TUXTEPEC | CALLE SEBASTIÁN ORTIZ 310, COL. CENTRO , C.P. , 68310 SAN JUAN BAUTISTA TUXTEPEC, OAX. | COORDINACIÓN ESTATAL DE OAXACA | SOLEDAD ZÁRATE HERNÁNDEZ | COORDINADORA ESTATAL | soledad.zarate@imssbienestar.gob.mx | 9511099459 | UNIDAD DE AIRE ACONDICIONADO TIPO FAN AND COIL | TRANE | 2TTA0060A3000AA | 5461MRF3F | 5 TONELADAS | 1 | 0.8 | 2
COSTA | OCIMB001931 | OAXACA | HOSPITAL GENERAL IMSS BIENESTAR TUXTEPEC | CALLE SEBASTIÁN ORTIZ 310, COL. CENTRO , C.P. , 68310 SAN JUAN BAUTISTA TUXTEPEC, OAX. | COORDINACIÓN ESTATAL DE OAXACA | SOLEDAD ZÁRATE HERNÁNDEZ | COORDINADORA ESTATAL | soledad.zarate@imssbienestar.gob.mx | 9511099459 | UNIDAD DE AIRE ACONDICIONADO TIPO FAN AND COIL | TRANE | 2TTA0060A3000AA | 5461NE23F | 5 TONELADAS | 1 | 0.8 | 2
COSTA | OCIMB001931 | OAXACA | HOSPITAL GENERAL IMSS BIENESTAR TUXTEPEC | CALLE SEBASTIÁN ORTIZ 310, COL. CENTRO , C.P. , 68310 SAN JUAN BAUTISTA TUXTEPEC, OAX. | COORDINACIÓN ESTATAL DE OAXACA | SOLEDAD ZÁRATE HERNÁNDEZ | COORDINADORA ESTATAL | soledad.zarate@imssbienestar.gob.mx | 9511099459 | TIPO PAQUETE | TRANE | SIN DATO | SIN DATO | 10 TONELADAS | 1 | 0.8 | 2
COSTA | OCIMB001931 | OAXACA | HOSPITAL GENERAL IMSS BIENESTAR TUXTEPEC | CALLE SEBASTIÁN ORTIZ 310, COL. CENTRO , C.P. , 68310 SAN JUAN BAUTISTA TUXTEPEC, OAX. | COORDINACIÓN ESTATAL DE OAXACA | SOLEDAD ZÁRATE HERNÁNDEZ | COORDINADORA ESTATAL | soledad.zarate@imssbienestar.gob.mx | 9511099459 | TIPO PAQUETE | TRANE | T5C120E3R0B0X000 | 104210744L | 10 TONELADAS | 1 | 0.8 | 2
COSTA | OCIMB001931 | OAXACA | HOSPITAL GENERAL IMSS BIENESTAR TUXTEPEC | CALLE SEBASTIÁN ORTIZ 310, COL. CENTRO , C.P. , 68310 SAN JUAN BAUTISTA TUXTEPEC, OAX. | COORDINACIÓN ESTATAL DE OAXACA | SOLEDAD ZÁRATE HERNÁNDEZ | COORDINADORA ESTATAL | soledad.zarate@imssbienestar.gob.mx | 9511099459 | TIPO PAQUETE | TRANE | TCH180E300BA | 104510305D | 20 TONELADAS | 1 | 0.8 | 2
COSTA | OCIMB001931 | OAXACA | HOSPITAL GENERAL IMSS BIENESTAR TUXTEPEC | CALLE SEBASTIÁN ORTIZ 310, COL. CENTRO , C.P. , 68310 SAN JUAN BAUTISTA TUXTEPEC, OAX. | COORDINACIÓN ESTATAL DE OAXACA | SOLEDAD ZÁRATE HERNÁNDEZ | COORDINADORA ESTATAL | soledad.zarate@imssbienestar.gob.mx | 9511099459 | TIPO PAQUETE | TRANE | TCH210E300BB | 103110282D | 20 TONELADAS | 1 | 0.8 | 2
COSTA | OCIMB001931 | OAXACA | HOSPITAL GENERAL IMSS BIENESTAR TUXTEPEC | CALLE SEBASTIÁN ORTIZ 310, COL. CENTRO , C.P. , 68310 SAN JUAN BAUTISTA TUXTEPEC, OAX. | COORDINACIÓN ESTATAL DE OAXACA | SOLEDAD ZÁRATE HERNÁNDEZ | COORDINADORA ESTATAL | soledad.zarate@imssbienestar.gob.mx | 9511099459 | TIPO PAQUETE | TRANE | TCH300B300HV | 839100935D | 20 TONELADAS | 1 | 0.8 | 2
COSTA | OCIMB001931 | OAXACA | HOSPITAL GENERAL IMSS BIENESTAR TUXTEPEC | CALLE SEBASTIÁN ORTIZ 310, COL. CENTRO , C.P. , 68310 SAN JUAN BAUTISTA TUXTEPEC, OAX. | COORDINACIÓN ESTATAL DE OAXACA | SOLEDAD ZÁRATE HERNÁNDEZ | COORDINADORA ESTATAL | soledad.zarate@imssbienestar.gob.mx | 9511099459 | TIPO PAQUETE | TRANE | TCH300B300HV | 839100935D | 20 TONELADAS | 1 | 0.8 | 2
COSTA | OCIMB001931 | OAXACA | HOSPITAL GENERAL IMSS BIENESTAR TUXTEPEC | CALLE SEBASTIÁN ORTIZ 310, COL. CENTRO , C.P. , 68310 SAN JUAN BAUTISTA TUXTEPEC, OAX. | COORDINACIÓN ESTATAL DE OAXACA | SOLEDAD ZÁRATE HERNÁNDEZ | COORDINADORA ESTATAL | soledad.zarate@imssbienestar.gob.mx | 9511099459 | TIPO PAQUETE | TRANE | TSC060E3R0411000 | 102510113L | 5 TONELADAS | 1 | 0.8 | 2
COSTA | OCIMB001931 | OAXACA | HOSPITAL GENERAL IMSS BIENESTAR TUXTEPEC | CALLE SEBASTIÁN ORTIZ 310, COL. CENTRO , C.P. , 68310 SAN JUAN BAUTISTA TUXTEPEC, OAX. | COORDINACIÓN ESTATAL DE OAXACA | SOLEDAD ZÁRATE HERNÁNDEZ | COORDINADORA ESTATAL | soledad.zarate@imssbienestar.gob.mx | 9511099459 | TIPO PAQUETE | TRANE | TSCO60E3ROA13000 | 104211874L | 5 TONELADAS | 1 | 0.8 | 2
COSTA | OCIMB001931 | OAXACA | HOSPITAL GENERAL IMSS BIENESTAR TUXTEPEC | CALLE SEBASTIÁN ORTIZ 310, COL. CENTRO , C.P. , 68310 SAN JUAN BAUTISTA TUXTEPEC, OAX. | COORDINACIÓN ESTATAL DE OAXACA | SOLEDAD ZÁRATE HERNÁNDEZ | COORDINADORA ESTATAL | soledad.zarate@imssbienestar.gob.mx | 9511099459 | TIPO PAQUETE | TRANE | TTA09043AAB00AE000 | 18372381YA | 5 TONELADAS | 1 | 0.8 | 2
COSTA | OCIMB001931 | OAXACA | HOSPITAL GENERAL IMSS BIENESTAR TUXTEPEC | CALLE SEBASTIÁN ORTIZ 310, COL. CENTRO , C.P. , 68310 SAN JUAN BAUTISTA TUXTEPEC, OAX. | COORDINACIÓN ESTATAL DE OAXACA | SOLEDAD ZÁRATE HERNÁNDEZ | COORDINADORA ESTATAL | soledad.zarate@imssbienestar.gob.mx | 9511099459 | TIPO PAQUETE | TRANE | TTA09043AAB00AE000 | 18372388YA | 10 TONELADAS | 1 | 0.8 | 2
COSTA | OCIMB001931 | OAXACA | HOSPITAL GENERAL IMSS BIENESTAR TUXTEPEC | CALLE SEBASTIÁN ORTIZ 310, COL. CENTRO , C.P. , 68310 SAN JUAN BAUTISTA TUXTEPEC, OAX. | COORDINACIÓN ESTATAL DE OAXACA | SOLEDAD ZÁRATE HERNÁNDEZ | COORDINADORA ESTATAL | soledad.zarate@imssbienestar.gob.mx | 9511099459 | TIPO PAQUETE | TRANE | TTA09043AAB00AE000 | 18501297YA | 10 TONELADAS | 1 | 0.8 | 2
COSTA | OCIMB001931 | OAXACA | HOSPITAL GENERAL IMSS BIENESTAR TUXTEPEC | CALLE SEBASTIÁN ORTIZ 310, COL. CENTRO , C.P. , 68310 SAN JUAN BAUTISTA TUXTEPEC, OAX. | COORDINACIÓN ESTATAL DE OAXACA | SOLEDAD ZÁRATE HERNÁNDEZ | COORDINADORA ESTATAL | soledad.zarate@imssbienestar.gob.mx | 9511099459 | TIPO PAQUETE | TRANE | TTA240E300AA | 14482H2DTA | 25 TONELADAS | 1 | 0.8 | 2
COSTA | OCIMB001931 | OAXACA | HOSPITAL GENERAL IMSS BIENESTAR TUXTEPEC | CALLE SEBASTIÁN ORTIZ 310, COL. CENTRO , C.P. , 68310 SAN JUAN BAUTISTA TUXTEPEC, OAX. | COORDINACIÓN ESTATAL DE OAXACA | SOLEDAD ZÁRATE HERNÁNDEZ | COORDINADORA ESTATAL | soledad.zarate@imssbienestar.gob.mx | 9511099459 | MINISPLIT | TRANE | 2TTK0536C1000AL | SIN DATO | 3 TONELADAS | 1 | 0.8 | 2
COSTA | OCIMB001931 | OAXACA | HOSPITAL GENERAL IMSS BIENESTAR TUXTEPEC | CALLE SEBASTIÁN ORTIZ 310, COL. CENTRO , C.P. , 68310 SAN JUAN BAUTISTA TUXTEPEC, OAX. | COORDINACIÓN ESTATAL DE OAXACA | SOLEDAD ZÁRATE HERNÁNDEZ | COORDINADORA ESTATAL | soledad.zarate@imssbienestar.gob.mx | 9511099459 | MINISPLIT | TRANE | 2TTK0536C1000AL | SIN DATO | 3 TONELADAS | 1 | 0.8 | 2
COSTA | OCIMB008803 | OAXACA | HOSPITAL GENERAL IMSS BIENESTAR TUXTEPEC | AV. BENITO JUÁREZ 33, COL. JORGE L. TAMAYO, C.P. 68484 SAN JUAN BAUTISTA VALLE NACIONAL, OAX. | COORDINACIÓN ESTATAL DE OAXACA | SOLEDAD ZÁRATE HERNÁNDEZ | COORDINADORA ESTATAL | soledad.zarate@imssbienestar.gob.mx | 9511099459 | MINISPLIT | YORK | HB480C00A2AAA2B | SERIE NONOE8880208 | 40 TONELADAS | 1 | 0.8 | 2
COSTA | OCIMB008803 | OAXACA | HOSPITAL IMSS BIENESTAR VALLE NACIONAL | AV. BENITO JUÁREZ 33, COL. JORGE L. TAMAYO, C.P. 68484 SAN JUAN BAUTISTA VALLE NACIONAL, OAX. | COORDINACIÓN ESTATAL DE OAXACA | SOLEDAD ZÁRATE HERNÁNDEZ | COORDINADORA ESTATAL | soledad.zarate@imssbienestar.gob.mx | 9511099459 | MINISPLIT | TRANE | TCH240B3JB | SERIE 839100955D | 20 TONELADAS | 1 | 0.8 | 2
COSTA | OCIMB008803 | OAXACA | HOSPITAL IMSS BIENESTAR VALLE NACIONAL | AV. BENITO JUÁREZ 33, COL. JORGE L. TAMAYO, C.P. 68484 SAN JUAN BAUTISTA VALLE NACIONAL, OAX. | COORDINACIÓN ESTATAL DE OAXACA | SOLEDAD ZÁRATE HERNÁNDEZ | COORDINADORA ESTATAL | soledad.zarate@imssbienestar.gob.mx | 9511099459 | MINISPLIT | TRANE | TCH180B300HB | SERIE 8D1100864D | 15 TONELADAS | 1 | 0.8 | 2
COSTA | OCIMB008803 | OAXACA | HOSPITAL IMSS BIENESTAR VALLE NACIONAL | AV. BENITO JUÁREZ 33, COL. JORGE L. TAMAYO, C.P. 68484 SAN JUAN BAUTISTA VALLE NACIONAL, OAX. | COORDINACIÓN ESTATAL DE OAXACA | SOLEDAD ZÁRATE HERNÁNDEZ | COORDINADORA ESTATAL | soledad.zarate@imssbienestar.gob.mx | 9511099459 | MINISPLIT | TRANE | TCH150D300BB | SERIE 814101173D | 12.5 TONELADAS | 1 | 0.8 | 2
COSTA | OCIMB008803 | OAXACA | HOSPITAL IMSS BIENESTAR VALLE NACIONAL | AV. BENITO JUÁREZ 33, COL. JORGE L. TAMAYO, C.P. 68484 SAN JUAN BAUTISTA VALLE NACIONAL, OAX. | COORDINACIÓN ESTATAL DE OAXACA | SOLEDAD ZÁRATE HERNÁNDEZ | COORDINADORA ESTATAL | soledad.zarate@imssbienestar.gob.mx | 9511099459 | MINISPLIT | TRANE | TSC120A3R0A | SERIE 831103228L | 10 TONELADAS | 1 | 0.8 | 2
COSTA | OCIMB008803 | OAXACA | HOSPITAL IMSS BIENESTAR VALLE NACIONAL | AV. BENITO JUÁREZ 33, COL. JORGE L. TAMAYO, C.P. 68484 SAN JUAN BAUTISTA VALLE NACIONAL, OAX. | COORDINACIÓN ESTATAL DE OAXACA | SOLEDAD ZÁRATE HERNÁNDEZ | COORDINADORA ESTATAL | soledad.zarate@imssbienestar.gob.mx | 9511099459 | MINISPLIT | TRANE | TSC102A3R0A2K | SERIE 8271D1569L | 8.5 TONELADAS | 1 | 0.8 | 2
COSTA | OCIMB008803 | OAXACA | HOSPITAL IMSS BIENESTAR VALLE NACIONAL | AV. BENITO JUÁREZ 33, COL. JORGE L. TAMAYO, C.P. 68484 SAN JUAN BAUTISTA VALLE NACIONAL, OAX. | COORDINACIÓN ESTATAL DE OAXACA | SOLEDAD ZÁRATE HERNÁNDEZ | COORDINADORA ESTATAL | soledad.zarate@imssbienestar.gob.mx | 9511099459 | MINISPLIT | TRANE | TSC090A3R0A | SERIE 739100569L | 7.5 TONELADAS | 1 | 0.8 | 2
COSTA | OCIMB008803 | OAXACA | HOSPITAL IMSS BIENESTAR VALLE NACIONAL | AV. BENITO JUÁREZ 33, COL. JORGE L. TAMAYO, C.P. 68484 SAN JUAN BAUTISTA VALLE NACIONAL, OAX. | COORDINACIÓN ESTATAL DE OAXACA | SOLEDAD ZÁRATE HERNÁNDEZ | COORDINADORA ESTATAL | soledad.zarate@imssbienestar.gob.mx | 9511099459 | MINISPLIT | TRANE | TSC092A3R0A | SERIE 908101988L | 7.5 TONELADAS | 1 | 0.8 | 2
COSTA | OCIMB008803 | OAXACA | HOSPITAL IMSS BIENESTAR VALLE NACIONAL | AV. BENITO JUÁREZ 33, COL. JORGE L. TAMAYO, C.P. 68484 SAN JUAN BAUTISTA VALLE NACIONAL, OAX. | COORDINACIÓN ESTATAL DE OAXACA | SOLEDAD ZÁRATE HERNÁNDEZ | COORDINADORA ESTATAL | soledad.zarate@imssbienestar.gob.mx | 9511099459 | MINISPLIT | TRANE | TSC048A3R0A2B | SERIE 748102201L | 4 TONELADAS | 1 | 0.8 | 2
COSTA | OCIMB002100 | OAXACA | HOSPITAL IMSS BIENESTAR MARIA LOMBARDO | Cinco Señores S/N, Centro, 70215 María Lombardo de Caso, Oax. | COORDINACIÓN ESTATAL DE OAXACA | SOLEDAD ZÁRATE HERNÁNDEZ | COORDINADORA ESTATAL | soledad.zarate@imssbienestar.gob.mx | 9511099459 | MINISPLIT | TRANE | EBC180A3E0A0000000000000A000000000000000 | SERIE 18381492JA | 15 TONELADAS | 1 | 0.8 | 2
COSTA | OCIMB002100 | OAXACA | HOSPITAL IMSS BIENESTAR MARIA LOMBARDO | Cinco Señores S/N, Centro, 70215 María Lombardo de Caso, Oax. | COORDINACIÓN ESTATAL DE OAXACA | SOLEDAD ZÁRATE HERNÁNDEZ | COORDINADORA ESTATAL | soledad.zarate@imssbienestar.gob.mx | 9511099459 | MINISPLIT | TRANE | EBC180A3E0A00000000000000000000000000000 | SERIE 18382256JA | 15 TONELADAS | 1 | 0.8 | 2
COSTA | OCIMB002100 | OAXACA | HOSPITAL IMSS BIENESTAR MARIA LOMBARDO | Cinco Señores S/N, Centro, 70215 María Lombardo de Caso, Oax. | COORDINACIÓN ESTATAL DE OAXACA | SOLEDAD ZÁRATE HERNÁNDEZ | COORDINADORA ESTATAL | soledad.zarate@imssbienestar.gob.mx | 9511099459 | MINISPLIT | YORK | DM120C00A2AAA3C | NOM6255380 | 10 TONELADAS | 1 | 0.8 | 2
COSTA | OCIMB002100 | OAXACA | HOSPITAL IMSS BIENESTAR MARIA LOMBARDO | Cinco Señores S/N, Centro, 70215 María Lombardo de Caso, Oax. | COORDINACIÓN ESTATAL DE OAXACA | SOLEDAD ZÁRATE HERNÁNDEZ | COORDINADORA ESTATAL | soledad.zarate@imssbienestar.gob.mx | 9511099459 | MINISPLIT | YORK | DM120CC0A2AAA3B | SERIE NANM005558 | 10 TONELADAS | 1 | 0.8 | 2
COSTA | OCIMB002100 | OAXACA | HOSPITAL IMSS BIENESTAR MARIA LOMBARDO | Cinco Señores S/N, Centro, 70215 María Lombardo de Caso, Oax. | COORDINACIÓN ESTATAL DE OAXACA | SOLEDAD ZÁRATE HERNÁNDEZ | COORDINADORA ESTATAL | soledad.zarate@imssbienestar.gob.mx | 9511099459 | MINISPLIT | TRANE | SIN DATO | SIN DATO | 5 TONELADAS | 1 | 0.8 | 2
COSTA | OCIMB002100 | OAXACA | HOSPITAL IMSS BIENESTAR MARIA LOMBARDO | Cinco Señores S/N, Centro, 70215 María Lombardo de Caso, Oax. | COORDINACIÓN ESTATAL DE OAXACA | SOLEDAD ZÁRATE HERNÁNDEZ | COORDINADORA ESTATAL | soledad.zarate@imssbienestar.gob.mx | 9511099459 | MINISPLIT | TRANE | SIN DATO | SIN DATO | 5 TONELADAS | 1 | 0.8 | 2
COSTA | OCIMB002100 | OAXACA | HOSPITAL IMSS BIENESTAR MARIA LOMBARDO | Cinco Señores S/N, Centro, 70215 María Lombardo de Caso, Oax. | COORDINACIÓN ESTATAL DE OAXACA | SOLEDAD ZÁRATE HERNÁNDEZ | COORDINADORA ESTATAL | soledad.zarate@imssbienestar.gob.mx | 9511099459 | MINISPLIT | TRANE | SIN DATO | SIN DATO | 10 TONELADAS | 1 | 0.8 | 2
COSTA | OCIMB008861 | OAXACA | HOSPITAL IMSS BIENESTAR TEMASCAL | COL. TIERRA Y LIBERTAD, C.P. 68430 TEMASCAL, OAX. | COORDINACIÓN ESTATAL DE OAXACA | SOLEDAD ZÁRATE HERNÁNDEZ | COORDINADORA ESTATAL | soledad.zarate@imssbienestar.gob.mx | 9511099459 | MINISPLIT | TRANE | EAC240A3E0A | 22262111JA | 20 TONELADAS | 1 | 0.8 | 2
COSTA | OCIMB008861 | OAXACA | HOSPITAL IMSS BIENESTAR TEMASCAL | COL. TIERRA Y LIBERTAD, C.P. 68430 TEMASCAL, OAX. | COORDINACIÓN ESTATAL DE OAXACA | SOLEDAD ZÁRATE HERNÁNDEZ | COORDINADORA ESTATAL | soledad.zarate@imssbienestar.gob.mx | 9511099459 | MINISPLIT | TRANE | TCH240B300JB | 843100902D | 20 TONELADAS | 1 | 0.8 | 2
COSTA | OCIMB008861 | OAXACA | HOSPITAL IMSS BIENESTAR TEMASCAL | COL. TIERRA Y LIBERTAD, C.P. 68430 TEMASCAL, OAX. | COORDINACIÓN ESTATAL DE OAXACA | SOLEDAD ZÁRATE HERNÁNDEZ | COORDINADORA ESTATAL | soledad.zarate@imssbienestar.gob.mx | 9511099459 | MINISPLIT | TRANE | TCH108B300HB | 845100221D | 15 TONELADAS | 1 | 0.8 | 2
COSTA | OCIMB008861 | OAXACA | HOSPITAL IMSS BIENESTAR TEMASCAL | COL. TIERRA Y LIBERTAD, C.P. 68430 TEMASCAL, OAX. | COORDINACIÓN ESTATAL DE OAXACA | SOLEDAD ZÁRATE HERNÁNDEZ | COORDINADORA ESTATAL | soledad.zarate@imssbienestar.gob.mx | 9511099459 | MINISPLIT | TRANE | TCH150D300BB | 902101145D | 12.5 TONELADAS | 1 | 0.8 | 2
COSTA | OCIMB008861 | OAXACA | HOSPITAL IMSS BIENESTAR TEMASCAL | COL. TIERRA Y LIBERTAD, C.P. 68430 TEMASCAL, OAX. | COORDINACIÓN ESTATAL DE OAXACA | SOLEDAD ZÁRATE HERNÁNDEZ | COORDINADORA ESTATAL | soledad.zarate@imssbienestar.gob.mx | 9511099459 | MINISPLIT | TRANE | TSC120H3EOA2A | 224812553L | 10 TONELADAS | 1 | 0.8 | 2
COSTA | OCIMB008861 | OAXACA | HOSPITAL IMSS BIENESTAR TEMASCAL | COL. TIERRA Y LIBERTAD, C.P. 68430 TEMASCAL, OAX. | COORDINACIÓN ESTATAL DE OAXACA | SOLEDAD ZÁRATE HERNÁNDEZ | COORDINADORA ESTATAL | soledad.zarate@imssbienestar.gob.mx | 9511099459 | MINISPLIT | TRANE | TSC120A3R0A2P | 844100146L | 10 TONELADAS | 1 | 0.8 | 2
COSTA | OCIMB008861 | OAXACA | HOSPITAL IMSS BIENESTAR TEMASCAL | COL. TIERRA Y LIBERTAD, C.P. 68430 TEMASCAL, OAX. | COORDINACIÓN ESTATAL DE OAXACA | SOLEDAD ZÁRATE HERNÁNDEZ | COORDINADORA ESTATAL | soledad.zarate@imssbienestar.gob.mx | 9511099459 | MINISPLIT | TRANE | TSC102A3R0A2K000000000000 D | 838100816L | 8.5 TONELADAS | 1 | 0.8 | 2
COSTA | OCIMB008861 | OAXACA | HOSPITAL IMSS BIENESTAR TEMASCAL | COL. TIERRA Y LIBERTAD, C.P. 68430 TEMASCAL, OAX. | COORDINACIÓN ESTATAL DE OAXACA | SOLEDAD ZÁRATE HERNÁNDEZ | COORDINADORA ESTATAL | soledad.zarate@imssbienestar.gob.mx | 9511099459 | MINISPLIT | TRANE | TSC048E3R0A0M | 841101831L | 4 TONELADAS | 1 | 0.8 | 2
COSTA | OCIMB008861 | OAXACA | HOSPITAL IMSS BIENESTAR TEMASCAL | COL. TIERRA Y LIBERTAD, C.P. 68430 TEMASCAL, OAX. | COORDINACIÓN ESTATAL DE OAXACA | SOLEDAD ZÁRATE HERNÁNDEZ | COORDINADORA ESTATAL | soledad.zarate@imssbienestar.gob.mx | 9511099459 | MINISPLIT | AUX | ASW18B2/FFR2 | A2106B723506W00152 | 1.5 TONELADAS | 1 | 0.8 | 2
COSTA | OCIMB008861 | OAXACA | HOSPITAL IMSS BIENESTAR TEMASCAL | COL. TIERRA Y LIBERTAD, C.P. 68430 TEMASCAL, OAX. | COORDINACIÓN ESTATAL DE OAXACA | SOLEDAD ZÁRATE HERNÁNDEZ | COORDINADORA ESTATAL | soledad.zarate@imssbienestar.gob.mx | 9511099459 | MINISPLIT | MIRAGE | CXF181F | CXF181F7061800447 | 1.5 TONELADAS | 1 | 0.8 | 2
COSTA | OCIMB008861 | OAXACA | HOSPITAL IMSS BIENESTAR TEMASCAL | COL. TIERRA Y LIBERTAD, C.P. 68430 TEMASCAL, OAX. | COORDINACIÓN ESTATAL DE OAXACA | SOLEDAD ZÁRATE HERNÁNDEZ | COORDINADORA ESTATAL | soledad.zarate@imssbienestar.gob.mx | 9511099459 | MINISPLIT | LG | SP121CN | MRZ66011102 | 1 TONELADA | 1 | 0.8 | 2
COSTA | OCIMB008861 | OAXACA | HOSPITAL IMSS BIENESTAR TEMASCAL | COL. TIERRA Y LIBERTAD, C.P. 68430 TEMASCAL, OAX. | COORDINACIÓN ESTATAL DE OAXACA | SOLEDAD ZÁRATE HERNÁNDEZ | COORDINADORA ESTATAL | soledad.zarate@imssbienestar.gob.mx | 9511099459 | MINISPLIT | PRIME | CMPRC362E2 | SIN DATO | 3 TONELADAS | 1 | 0.8 | 2
COSTA | OCIMB008861 | OAXACA | HOSPITAL IMSS BIENESTAR TEMASCAL | COL. TIERRA Y LIBERTAD, C.P. 68430 TEMASCAL, OAX. | COORDINACIÓN ESTATAL DE OAXACA | SOLEDAD ZÁRATE HERNÁNDEZ | COORDINADORA ESTATAL | soledad.zarate@imssbienestar.gob.mx | 9511099459 | MINISPLIT | PRIME | CMPRC362-K | L 2023T230500 040126 | 3 TONELADAS | 1 | 0.8 | 2
COSTA | OCIMB008861 | OAXACA | HOSPITAL IMSS BIENESTAR TEMASCAL | COL. TIERRA Y LIBERTAD, C.P. 68430 TEMASCAL, OAX. | COORDINACIÓN ESTATAL DE OAXACA | SOLEDAD ZÁRATE HERNÁNDEZ | COORDINADORA ESTATAL | soledad.zarate@imssbienestar.gob.mx | 9511099459 | MINISPLIT | AUX | V24B2/FFR2 | B3423C432704N00550 | 2 TONELADAS | 1 | 0.8 | 2
COSTA | OCIMB008861 | OAXACA | HOSPITAL IMSS BIENESTAR TEMASCAL | COL. TIERRA Y LIBERTAD, C.P. 68430 TEMASCAL, OAX. | COORDINACIÓN ESTATAL DE OAXACA | SOLEDAD ZÁRATE HERNÁNDEZ | COORDINADORA ESTATAL | soledad.zarate@imssbienestar.gob.mx | 9511099459 | MINISPLIT | AUX | A5XY24002 | B3423BT23909N00490 | 2 TONELADAS | 1 | 0.8 | 2
COSTA | OCIMB008861 | OAXACA | HOSPITAL IMSS BIENESTAR TEMASCAL | COL. TIERRA Y LIBERTAD, C.P. 68430 TEMASCAL, OAX. | COORDINACIÓN ESTATAL DE OAXACA | SOLEDAD ZÁRATE HERNÁNDEZ | COORDINADORA ESTATAL | soledad.zarate@imssbienestar.gob.mx | 9511099459 | MINISPLIT | LG | SJ182CD | MEZ42277612 | 1.5 TONELADAS | 1 | 0.8 | 2
COSTA | OCIMB008861 | OAXACA | HOSPITAL IMSS BIENESTAR TEMASCAL | COL. TIERRA Y LIBERTAD, C.P. 68430 TEMASCAL, OAX. | COORDINACIÓN ESTATAL DE OAXACA | SOLEDAD ZÁRATE HERNÁNDEZ | COORDINADORA ESTATAL | soledad.zarate@imssbienestar.gob.mx | 9511099459 | MINISPLIT | LG | SIN DATO | SIN DATO | 1.5 TONELADAS | 1 | 0.8 | 2
COSTA | OCIMB008861 | OAXACA | HOSPITAL IMSS BIENESTAR TEMASCAL | COL. TIERRA Y LIBERTAD, C.P. 68430 TEMASCAL, OAX. | COORDINACIÓN ESTATAL DE OAXACA | SOLEDAD ZÁRATE HERNÁNDEZ | COORDINADORA ESTATAL | soledad.zarate@imssbienestar.gob.mx | 9511099459 | MINISPLIT | DAEWOO | DSA-249L | SIN DATO | 2 TONELADAS | 1 | 0.8 | 2
COSTA | OCIMB001931 | OAXACA | HOSPITAL GENERAL IMSS BIENESTAR TUXTEPEC | CALLE SEBASTIÁN ORTIZ 310, COL. CENTRO , C.P. , 68310 SAN JUAN BAUTISTA TUXTEPEC, OAX. | COORDINACIÓN ESTATAL DE OAXACA | SOLEDAD ZÁRATE HERNÁNDEZ | COORDINADORA ESTATAL | soledad.zarate@imssbienestar.gob.mx | 9511099459 | MINISPLIT | TRANE | 2TTK0536C1000AL | SIN DATO | 3 TONELADAS | 1 | 0.8 | 2
COSTA | OCIMB001931 | OAXACA | HOSPITAL GENERAL IMSS BIENESTAR TUXTEPEC | CALLE SEBASTIÁN ORTIZ 310, COL. CENTRO , C.P. , 68310 SAN JUAN BAUTISTA TUXTEPEC, OAX. | COORDINACIÓN ESTATAL DE OAXACA | SOLEDAD ZÁRATE HERNÁNDEZ | COORDINADORA ESTATAL | soledad.zarate@imssbienestar.gob.mx | 9511099459 | MINISPLIT | TRANE | 2TTK0560C1000AL | SIN DATO | 3 TONELADAS | 1 | 0.8 | 2
COSTA | OCIMB001931 | OAXACA | HOSPITAL GENERAL IMSS BIENESTAR TUXTEPEC | CALLE SEBASTIÁN ORTIZ 310, COL. CENTRO , C.P. , 68310 SAN JUAN BAUTISTA TUXTEPEC, OAX. | COORDINACIÓN ESTATAL DE OAXACA | SOLEDAD ZÁRATE HERNÁNDEZ | COORDINADORA ESTATAL | soledad.zarate@imssbienestar.gob.mx | 9511099459 | MINISPLIT | TRANE | 4TXK6560F1000AA | SIN DATO | 5 TONELADAS | 1 | 0.8 | 2
COSTA | OCIMB001931 | OAXACA | HOSPITAL GENERAL IMSS BIENESTAR TUXTEPEC | CALLE SEBASTIÁN ORTIZ 310, COL. CENTRO , C.P. , 68310 SAN JUAN BAUTISTA TUXTEPEC, OAX. | COORDINACIÓN ESTATAL DE OAXACA | SOLEDAD ZÁRATE HERNÁNDEZ | COORDINADORA ESTATAL | soledad.zarate@imssbienestar.gob.mx | 9511099459 | MINISPLIT | TRANE | 4TXK6560G1000AA | SIN DATO | 5 TONELADAS | 1 | 0.8 | 2
COSTA | OCIMB001931 | OAXACA | HOSPITAL GENERAL IMSS BIENESTAR TUXTEPEC | CALLE SEBASTIÁN ORTIZ 310, COL. CENTRO , C.P. , 68310 SAN JUAN BAUTISTA TUXTEPEC, OAX. | COORDINACIÓN ESTATAL DE OAXACA | SOLEDAD ZÁRATE HERNÁNDEZ | COORDINADORA ESTATAL | soledad.zarate@imssbienestar.gob.mx | 9511099459 | MINISPLIT | CARRIER | ARU-12A2/OF | SIN DATO | 1 TONELADA | 1 | 0.8 | 2
COSTA | OCIMB001931 | OAXACA | HOSPITAL GENERAL IMSS BIENESTAR TUXTEPEC | CALLE SEBASTIÁN ORTIZ 310, COL. CENTRO , C.P. , 68310 SAN JUAN BAUTISTA TUXTEPEC, OAX. | COORDINACIÓN ESTATAL DE OAXACA | SOLEDAD ZÁRATE HERNÁNDEZ | COORDINADORA ESTATAL | soledad.zarate@imssbienestar.gob.mx | 9511099459 | MINISPLIT | CARRIER | ARU-12A2/OF | SIN DATO | 1 TONELADA | 1 | 0.8 | 2
COSTA | OCIMB001931 | OAXACA | HOSPITAL GENERAL IMSS BIENESTAR TUXTEPEC | CALLE SEBASTIÁN ORTIZ 310, COL. CENTRO , C.P. , 68310 SAN JUAN BAUTISTA TUXTEPEC, OAX. | COORDINACIÓN ESTATAL DE OAXACA | SOLEDAD ZÁRATE HERNÁNDEZ | COORDINADORA ESTATAL | soledad.zarate@imssbienestar.gob.mx | 9511099459 | MINISPLIT | CARRIER | ARU-18A2/OF | SIN DATO | 1 TONELADA | 1 | 0.8 | 2
COSTA | OCIMB001931 | OAXACA | HOSPITAL GENERAL IMSS BIENESTAR TUXTEPEC | CALLE SEBASTIÁN ORTIZ 310, COL. CENTRO , C.P. , 68310 SAN JUAN BAUTISTA TUXTEPEC, OAX. | COORDINACIÓN ESTATAL DE OAXACA | SOLEDAD ZÁRATE HERNÁNDEZ | COORDINADORA ESTATAL | soledad.zarate@imssbienestar.gob.mx | 9511099459 | MINISPLIT | AUX | ASW12A2/FFR2 | SIN DATO | 1 TONELADA | 1 | 0.8 | 2
COSTA | OCIMB001931 | OAXACA | HOSPITAL GENERAL IMSS BIENESTAR TUXTEPEC | CALLE SEBASTIÁN ORTIZ 310, COL. CENTRO , C.P. , 68310 SAN JUAN BAUTISTA TUXTEPEC, OAX. | COORDINACIÓN ESTATAL DE OAXACA | SOLEDAD ZÁRATE HERNÁNDEZ | COORDINADORA ESTATAL | soledad.zarate@imssbienestar.gob.mx | 9511099459 | MINISPLIT | AUX | ASW-12A2/FFR2 | SIN DATO | 1 TONELADA | 1 | 0.8 | 2
COSTA | OCIMB001931 | OAXACA | HOSPITAL GENERAL IMSS BIENESTAR TUXTEPEC | CALLE SEBASTIÁN ORTIZ 310, COL. CENTRO , C.P. , 68310 SAN JUAN BAUTISTA TUXTEPEC, OAX. | COORDINACIÓN ESTATAL DE OAXACA | SOLEDAD ZÁRATE HERNÁNDEZ | COORDINADORA ESTATAL | soledad.zarate@imssbienestar.gob.mx | 9511099459 | MINISPLIT | AUX | ASW-12A2/FFR2 | SIN DATO | 1 TONELADA | 1 | 0.8 | 2
COSTA | OCIMB001931 | OAXACA | HOSPITAL GENERAL IMSS BIENESTAR TUXTEPEC | CALLE SEBASTIÁN ORTIZ 310, COL. CENTRO , C.P. , 68310 SAN JUAN BAUTISTA TUXTEPEC, OAX. | COORDINACIÓN ESTATAL DE OAXACA | SOLEDAD ZÁRATE HERNÁNDEZ | COORDINADORA ESTATAL | soledad.zarate@imssbienestar.gob.mx | 9511099459 | MINISPLIT | AUX | ASW-12A2/FFR2 | SIN DATO | 1 TONELADA | 1 | 0.8 | 2
COSTA | OCIMB001931 | OAXACA | HOSPITAL GENERAL IMSS BIENESTAR TUXTEPEC | CALLE SEBASTIÁN ORTIZ 310, COL. CENTRO , C.P. , 68310 SAN JUAN BAUTISTA TUXTEPEC, OAX. | COORDINACIÓN ESTATAL DE OAXACA | SOLEDAD ZÁRATE HERNÁNDEZ | COORDINADORA ESTATAL | soledad.zarate@imssbienestar.gob.mx | 9511099459 | MINISPLIT | AUX | ASW-18B2/FFR2 | SIN DATO | 1 TONELADA | 1 | 0.8 | 2
COSTA | OCIMB001931 | OAXACA | HOSPITAL GENERAL IMSS BIENESTAR TUXTEPEC | CALLE SEBASTIÁN ORTIZ 310, COL. CENTRO , C.P. , 68310 SAN JUAN BAUTISTA TUXTEPEC, OAX. | COORDINACIÓN ESTATAL DE OAXACA | SOLEDAD ZÁRATE HERNÁNDEZ | COORDINADORA ESTATAL | soledad.zarate@imssbienestar.gob.mx | 9511099459 | MINISPLIT | AUX | ASW18B2/FRR2 | SIN DATO | 1.5 TONELADAS | 1 | 0.8 | 2
COSTA | OCIMB001931 | OAXACA | HOSPITAL GENERAL IMSS BIENESTAR TUXTEPEC | CALLE SEBASTIÁN ORTIZ 310, COL. CENTRO , C.P. , 68310 SAN JUAN BAUTISTA TUXTEPEC, OAX. | COORDINACIÓN ESTATAL DE OAXACA | SOLEDAD ZÁRATE HERNÁNDEZ | COORDINADORA ESTATAL | soledad.zarate@imssbienestar.gob.mx | 9511099459 | MINISPLIT | AUX | ASW-18D2/FFR1 | SIN DATO | 1.5 TONELADAS | 1 | 0.8 | 2
COSTA | OCIMB001931 | OAXACA | HOSPITAL GENERAL IMSS BIENESTAR TUXTEPEC | CALLE SEBASTIÁN ORTIZ 310, COL. CENTRO , C.P. , 68310 SAN JUAN BAUTISTA TUXTEPEC, OAX. | COORDINACIÓN ESTATAL DE OAXACA | SOLEDAD ZÁRATE HERNÁNDEZ | COORDINADORA ESTATAL | soledad.zarate@imssbienestar.gob.mx | 9511099459 | MINISPLIT | AUX | ASW24B2/FFR1 | SIN DATO | 2 TONELADAS | 1 | 0.8 | 2
COSTA | OCIMB001931 | OAXACA | HOSPITAL GENERAL IMSS BIENESTAR TUXTEPEC | CALLE SEBASTIÁN ORTIZ 310, COL. CENTRO , C.P. , 68310 SAN JUAN BAUTISTA TUXTEPEC, OAX. | COORDINACIÓN ESTATAL DE OAXACA | SOLEDAD ZÁRATE HERNÁNDEZ | COORDINADORA ESTATAL | soledad.zarate@imssbienestar.gob.mx | 9511099459 | MINISPLIT | AUX | ASW24B2/FFR1 | SIN DATO | 1.5 TONELADAS | 1 | 0.8 | 2
COSTA | OCIMB001931 | OAXACA | HOSPITAL GENERAL IMSS BIENESTAR TUXTEPEC | CALLE SEBASTIÁN ORTIZ 310, COL. CENTRO , C.P. , 68310 SAN JUAN BAUTISTA TUXTEPEC, OAX. | COORDINACIÓN ESTATAL DE OAXACA | SOLEDAD ZÁRATE HERNÁNDEZ | COORDINADORA ESTATAL | soledad.zarate@imssbienestar.gob.mx | 9511099459 | MINISPLIT | AUX | ASW-24B2/FFR1 | SIN DATO | 2 TONELADAS | 1 | 0.8 | 2
COSTA | OCIMB001931 | OAXACA | HOSPITAL GENERAL IMSS BIENESTAR TUXTEPEC | CALLE SEBASTIÁN ORTIZ 310, COL. CENTRO , C.P. , 68310 SAN JUAN BAUTISTA TUXTEPEC, OAX. | COORDINACIÓN ESTATAL DE OAXACA | SOLEDAD ZÁRATE HERNÁNDEZ | COORDINADORA ESTATAL | soledad.zarate@imssbienestar.gob.mx | 9511099459 | MINISPLIT | AUX | ASW-24B2/FFR2 | SIN DATO | 2 TONELADAS | 1 | 0.8 | 2
COSTA | OCIMB001931 | OAXACA | HOSPITAL GENERAL IMSS BIENESTAR TUXTEPEC | CALLE SEBASTIÁN ORTIZ 310, COL. CENTRO , C.P. , 68310 SAN JUAN BAUTISTA TUXTEPEC, OAX. | COORDINACIÓN ESTATAL DE OAXACA | SOLEDAD ZÁRATE HERNÁNDEZ | COORDINADORA ESTATAL | soledad.zarate@imssbienestar.gob.mx | 9511099459 | MINISPLIT | AUX | ASW-24B2/FFR2 | SIN DATO | 2 TONELADAS | 1 | 0.8 | 2
COSTA | OCIMB001931 | OAXACA | HOSPITAL GENERAL IMSS BIENESTAR TUXTEPEC | CALLE SEBASTIÁN ORTIZ 310, COL. CENTRO , C.P. , 68310 SAN JUAN BAUTISTA TUXTEPEC, OAX. | COORDINACIÓN ESTATAL DE OAXACA | SOLEDAD ZÁRATE HERNÁNDEZ | COORDINADORA ESTATAL | soledad.zarate@imssbienestar.gob.mx | 9511099459 | MINISPLIT | AUX | ASW-24B2/FFR2 | SIN DATO | 1.5 TONELADAS | 1 | 0.8 | 2
COSTA | OCIMB001931 | OAXACA | HOSPITAL GENERAL IMSS BIENESTAR TUXTEPEC | CALLE SEBASTIÁN ORTIZ 310, COL. CENTRO , C.P. , 68310 SAN JUAN BAUTISTA TUXTEPEC, OAX. | COORDINACIÓN ESTATAL DE OAXACA | SOLEDAD ZÁRATE HERNÁNDEZ | COORDINADORA ESTATAL | soledad.zarate@imssbienestar.gob.mx | 9511099459 | MINISPLIT | AUX | ASW-24B2/FFR2 | SIN DATO | 1 TONELADA | 1 | 0.8 | 2
COSTA | OCIMB001931 | OAXACA | HOSPITAL GENERAL IMSS BIENESTAR TUXTEPEC | CALLE SEBASTIÁN ORTIZ 310, COL. CENTRO , C.P. , 68310 SAN JUAN BAUTISTA TUXTEPEC, OAX. | COORDINACIÓN ESTATAL DE OAXACA | SOLEDAD ZÁRATE HERNÁNDEZ | COORDINADORA ESTATAL | soledad.zarate@imssbienestar.gob.mx | 9511099459 | MINISPLIT | AUX | ASW-24B2/FFR2 | SIN DATO | 2 TONELADAS | 1 | 0.8 | 2
COSTA | OCIMB001931 | OAXACA | HOSPITAL GENERAL IMSS BIENESTAR TUXTEPEC | CALLE SEBASTIÁN ORTIZ 310, COL. CENTRO , C.P. , 68310 SAN JUAN BAUTISTA TUXTEPEC, OAX. | COORDINACIÓN ESTATAL DE OAXACA | SOLEDAD ZÁRATE HERNÁNDEZ | COORDINADORA ESTATAL | soledad.zarate@imssbienestar.gob.mx | 9511099459 | MINISPLIT | AUX | ASW-36B2/FFR2 | SIN DATO | 3 TONELADAS | 1 | 0.8 | 2
COSTA | OCIMB001931 | OAXACA | HOSPITAL GENERAL IMSS BIENESTAR TUXTEPEC | CALLE SEBASTIÁN ORTIZ 310, COL. CENTRO , C.P. , 68310 SAN JUAN BAUTISTA TUXTEPEC, OAX. | COORDINACIÓN ESTATAL DE OAXACA | SOLEDAD ZÁRATE HERNÁNDEZ | COORDINADORA ESTATAL | soledad.zarate@imssbienestar.gob.mx | 9511099459 | MINISPLIT | AUX | ASW-36B2/FFR2 | SIN DATO | 3 TONELADAS | 1 | 0.8 | 2
COSTA | OCIMB001931 | OAXACA | HOSPITAL GENERAL IMSS BIENESTAR TUXTEPEC | CALLE SEBASTIÁN ORTIZ 310, COL. CENTRO , C.P. , 68310 SAN JUAN BAUTISTA TUXTEPEC, OAX. | COORDINACIÓN ESTATAL DE OAXACA | SOLEDAD ZÁRATE HERNÁNDEZ | COORDINADORA ESTATAL | soledad.zarate@imssbienestar.gob.mx | 9511099459 | MINISPLIT | AUX | ASW-36B2/FFR2 | SIN DATO | 2 TONELADAS | 1 | 0.8 | 2
COSTA | OCIMB001931 | OAXACA | HOSPITAL GENERAL IMSS BIENESTAR TUXTEPEC | CALLE SEBASTIÁN ORTIZ 310, COL. CENTRO , C.P. , 68310 SAN JUAN BAUTISTA TUXTEPEC, OAX. | COORDINACIÓN ESTATAL DE OAXACA | SOLEDAD ZÁRATE HERNÁNDEZ | COORDINADORA ESTATAL | soledad.zarate@imssbienestar.gob.mx | 9511099459 | MINISPLIT | AUX | WA3211Q | SIN DATO | 1.5 TONELADAS | 1 | 0.8 | 2
COSTA | OCIMB001931 | OAXACA | HOSPITAL GENERAL IMSS BIENESTAR TUXTEPEC | CALLE SEBASTIÁN ORTIZ 310, COL. CENTRO , C.P. , 68310 SAN JUAN BAUTISTA TUXTEPEC, OAX. | COORDINACIÓN ESTATAL DE OAXACA | SOLEDAD ZÁRATE HERNÁNDEZ | COORDINADORA ESTATAL | soledad.zarate@imssbienestar.gob.mx | 9511099459 | MINISPLIT | AUX | SIN DATO | SIN DATO | 1.5 TONELADAS | 1 | 0.8 | 2
I | OCIMB001931 | OAXACA | HOSPITAL GENERAL IMSS BIENESTAR TUXTEPEC | CALLE SEBASTIÁN ORTIZ 310, COL. CENTRO , C.P. , 68310 SAN JUAN BAUTISTA TUXTEPEC, OAX. | COORDINACIÓN ESTATAL DE OAXACA | SOLEDAD ZÁRATE HERNÁNDEZ | COORDINADORA ESTATAL | soledad.zarate@imssbienestar.gob.mx | 9511099459 | MINISPLIT | INTENSITY | HWNC12KF-3 | SIN DATO | 1 TONELADA | 1 | 0.8 | 2
I | OCIMB001931 | OAXACA | HOSPITAL GENERAL IMSS BIENESTAR TUXTEPEC | CALLE SEBASTIÁN ORTIZ 310, COL. CENTRO , C.P. , 68310 SAN JUAN BAUTISTA TUXTEPEC, OAX. | COORDINACIÓN ESTATAL DE OAXACA | SOLEDAD ZÁRATE HERNÁNDEZ | COORDINADORA ESTATAL | soledad.zarate@imssbienestar.gob.mx | 9511099459 | MINISPLIT | INTENSITY | HWNC12KF-3 | SIN DATO | 1.5 TONELADAS | 1 | 0.8 | 2
I | OCIMB001931 | OAXACA | HOSPITAL GENERAL IMSS BIENESTAR TUXTEPEC | CALLE SEBASTIÁN ORTIZ 310, COL. CENTRO , C.P. , 68310 SAN JUAN BAUTISTA TUXTEPEC, OAX. | COORDINACIÓN ESTATAL DE OAXACA | SOLEDAD ZÁRATE HERNÁNDEZ | COORDINADORA ESTATAL | soledad.zarate@imssbienestar.gob.mx | 9511099459 | MINISPLIT | KIT RHEEM | RTEA-24H2 | SIN DATO | 1.5 TONELADAS | 1 | 0.8 | 2
I | OCIMB001931 | OAXACA | HOSPITAL GENERAL IMSS BIENESTAR TUXTEPEC | CALLE SEBASTIÁN ORTIZ 310, COL. CENTRO , C.P. , 68310 SAN JUAN BAUTISTA TUXTEPEC, OAX. | COORDINACIÓN ESTATAL DE OAXACA | SOLEDAD ZÁRATE HERNÁNDEZ | COORDINADORA ESTATAL | soledad.zarate@imssbienestar.gob.mx | 9511099459 | MINISPLIT | KIT RHEEM | RTEA-CN24C2 | SIN DATO | 2 TONELADAS | 1 | 0.8 | 2
I | OCIMB001931 | OAXACA | HOSPITAL GENERAL IMSS BIENESTAR TUXTEPEC | CALLE SEBASTIÁN ORTIZ 310, COL. CENTRO , C.P. , 68310 SAN JUAN BAUTISTA TUXTEPEC, OAX. | COORDINACIÓN ESTATAL DE OAXACA | SOLEDAD ZÁRATE HERNÁNDEZ | COORDINADORA ESTATAL | soledad.zarate@imssbienestar.gob.mx | 9511099459 | MINISPLIT | KIT RHEEM | RTEA-CW24C3 | SIN DATO | 2 TONELADAS | 1 | 0.8 | 2
I | OCIMB001931 | OAXACA | HOSPITAL GENERAL IMSS BIENESTAR TUXTEPEC | CALLE SEBASTIÁN ORTIZ 310, COL. CENTRO , C.P. , 68310 SAN JUAN BAUTISTA TUXTEPEC, OAX. | COORDINACIÓN ESTATAL DE OAXACA | SOLEDAD ZÁRATE HERNÁNDEZ | COORDINADORA ESTATAL | soledad.zarate@imssbienestar.gob.mx | 9511099459 | MINISPLIT | KIT RHEEM | RTEA-CW24C4 | SIN DATO | 2 TONELADAS | 1 | 0.8 | 2
I | OCIMB001931 | OAXACA | HOSPITAL GENERAL IMSS BIENESTAR TUXTEPEC | CALLE SEBASTIÁN ORTIZ 310, COL. CENTRO , C.P. , 68310 SAN JUAN BAUTISTA TUXTEPEC, OAX. | COORDINACIÓN ESTATAL DE OAXACA | SOLEDAD ZÁRATE HERNÁNDEZ | COORDINADORA ESTATAL | soledad.zarate@imssbienestar.gob.mx | 9511099459 | MINISPLIT | KIT RHEEM | RTEA-CW24H2 | SIN DATO | 2 TONELADAS | 1 | 0.8 | 2
I | OCIMB001931 | OAXACA | HOSPITAL GENERAL IMSS BIENESTAR TUXTEPEC | CALLE SEBASTIÁN ORTIZ 310, COL. CENTRO , C.P. , 68310 SAN JUAN BAUTISTA TUXTEPEC, OAX. | COORDINACIÓN ESTATAL DE OAXACA | SOLEDAD ZÁRATE HERNÁNDEZ | COORDINADORA ESTATAL | soledad.zarate@imssbienestar.gob.mx | 9511099459 | MINISPLIT | LANIX | LXLTSF115 | SIN DATO | 1 TONELADA | 1 | 0.8 | 2
I | OCIMB001931 | OAXACA | HOSPITAL GENERAL IMSS BIENESTAR TUXTEPEC | CALLE SEBASTIÁN ORTIZ 310, COL. CENTRO , C.P. , 68310 SAN JUAN BAUTISTA TUXTEPEC, OAX. | COORDINACIÓN ESTATAL DE OAXACA | SOLEDAD ZÁRATE HERNÁNDEZ | COORDINADORA ESTATAL | soledad.zarate@imssbienestar.gob.mx | 9511099459 | MINISPLIT | LENNOX | SIN DATO | SIN DATO | 1.5 TONELADAS | 1 | 0.8 | 2
I | OCIMB001931 | OAXACA | HOSPITAL GENERAL IMSS BIENESTAR TUXTEPEC | CALLE SEBASTIÁN ORTIZ 310, COL. CENTRO , C.P. , 68310 SAN JUAN BAUTISTA TUXTEPEC, OAX. | COORDINACIÓN ESTATAL DE OAXACA | SOLEDAD ZÁRATE HERNÁNDEZ | COORDINADORA ESTATAL | soledad.zarate@imssbienestar.gob.mx | 9511099459 | MINISPLIT | LENNOX | M018H0-1000P232-X | SIN DATO | 2 TONELADAS | 1 | 0.8 | 2
I | OCIMB001931 | OAXACA | HOSPITAL GENERAL IMSS BIENESTAR TUXTEPEC | CALLE SEBASTIÁN ORTIZ 310, COL. CENTRO , C.P. , 68310 SAN JUAN BAUTISTA TUXTEPEC, OAX. | COORDINACIÓN ESTATAL DE OAXACA | SOLEDAD ZÁRATE HERNÁNDEZ | COORDINADORA ESTATAL | soledad.zarate@imssbienestar.gob.mx | 9511099459 | MINISPLIT | MIDEA | MA512C2AG0 | SIN DATO | 1 TONELADA | 1 | 0.8 | 2
I | OCIMB001931 | OAXACA | HOSPITAL GENERAL IMSS BIENESTAR TUXTEPEC | CALLE SEBASTIÁN ORTIZ 310, COL. CENTRO , C.P. , 68310 SAN JUAN BAUTISTA TUXTEPEC, OAX. | COORDINACIÓN ESTATAL DE OAXACA | SOLEDAD ZÁRATE HERNÁNDEZ | COORDINADORA ESTATAL | soledad.zarate@imssbienestar.gob.mx | 9511099459 | MINISPLIT | MIRAGE | CFX181F | SIN DATO | 1.5 TONELADAS | 1 | 0.8 | 2
I | OCIMB001931 | OAXACA | HOSPITAL GENERAL IMSS BIENESTAR TUXTEPEC | CALLE SEBASTIÁN ORTIZ 310, COL. CENTRO , C.P. , 68310 SAN JUAN BAUTISTA TUXTEPEC, OAX. | COORDINACIÓN ESTATAL DE OAXACA | SOLEDAD ZÁRATE HERNÁNDEZ | COORDINADORA ESTATAL | soledad.zarate@imssbienestar.gob.mx | 9511099459 | MINISPLIT | MIRAGE | CNF121B | SIN DATO | 3 TONELADAS | 1 | 0.8 | 2
I | OCIMB001931 | OAXACA | HOSPITAL GENERAL IMSS BIENESTAR TUXTEPEC | CALLE SEBASTIÁN ORTIZ 310, COL. CENTRO , C.P. , 68310 SAN JUAN BAUTISTA TUXTEPEC, OAX. | COORDINACIÓN ESTATAL DE OAXACA | SOLEDAD ZÁRATE HERNÁNDEZ | COORDINADORA ESTATAL | soledad.zarate@imssbienestar.gob.mx | 9511099459 | MINISPLIT | MIRAGE | CDF121T | SIN DATO | 1.5 TONELADAS | 1 | 0.8 | 2
I | OCIMB001931 | OAXACA | HOSPITAL GENERAL IMSS BIENESTAR TUXTEPEC | CALLE SEBASTIÁN ORTIZ 310, COL. CENTRO , C.P. , 68310 SAN JUAN BAUTISTA TUXTEPEC, OAX. | COORDINACIÓN ESTATAL DE OAXACA | SOLEDAD ZÁRATE HERNÁNDEZ | COORDINADORA ESTATAL | soledad.zarate@imssbienestar.gob.mx | 9511099459 | MINISPLIT | MIRAGE | CDF261T | SIN DATO | 2 TONELADAS | 1 | 0.8 | 2
I | OCIMB001931 | OAXACA | HOSPITAL GENERAL IMSS BIENESTAR TUXTEPEC | CALLE SEBASTIÁN ORTIZ 310, COL. CENTRO , C.P. , 68310 SAN JUAN BAUTISTA TUXTEPEC, OAX. | COORDINACIÓN ESTATAL DE OAXACA | SOLEDAD ZÁRATE HERNÁNDEZ | COORDINADORA ESTATAL | soledad.zarate@imssbienestar.gob.mx | 9511099459 | MINISPLIT | MIRAGE | CVF121T | SIN DATO | 1 TONELADA | 1 | 0.8 | 2
I | OCIMB001931 | OAXACA | HOSPITAL GENERAL IMSS BIENESTAR TUXTEPEC | CALLE SEBASTIÁN ORTIZ 310, COL. CENTRO , C.P. , 68310 SAN JUAN BAUTISTA TUXTEPEC, OAX. | COORDINACIÓN ESTATAL DE OAXACA | SOLEDAD ZÁRATE HERNÁNDEZ | COORDINADORA ESTATAL | soledad.zarate@imssbienestar.gob.mx | 9511099459 | MINISPLIT | MIRAGE | SIN DATO | SIN DATO | 2 TONELADAS | 1 | 0.8 | 2
I | OCIMB001931 | OAXACA | HOSPITAL GENERAL IMSS BIENESTAR TUXTEPEC | CALLE SEBASTIÁN ORTIZ 310, COL. CENTRO , C.P. , 68310 SAN JUAN BAUTISTA TUXTEPEC, OAX. | COORDINACIÓN ESTATAL DE OAXACA | SOLEDAD ZÁRATE HERNÁNDEZ | COORDINADORA ESTATAL | soledad.zarate@imssbienestar.gob.mx | 9511099459 | MINISPLIT | MIRAGE | CBF121T | SIN DATO | 1 TONELADA | 1 | 0.8 | 2
I | OCIMB001931 | OAXACA | HOSPITAL GENERAL IMSS BIENESTAR TUXTEPEC | CALLE SEBASTIÁN ORTIZ 310, COL. CENTRO , C.P. , 68310 SAN JUAN BAUTISTA TUXTEPEC, OAX. | COORDINACIÓN ESTATAL DE OAXACA | SOLEDAD ZÁRATE HERNÁNDEZ | COORDINADORA ESTATAL | soledad.zarate@imssbienestar.gob.mx | 9511099459 | MINISPLIT | MIRAGE | CBF121T | SIN DATO | 1 TONELADA | 1 | 0.8 | 2
I | OCIMB001931 | OAXACA | HOSPITAL GENERAL IMSS BIENESTAR TUXTEPEC | CALLE SEBASTIÁN ORTIZ 310, COL. CENTRO , C.P. , 68310 SAN JUAN BAUTISTA TUXTEPEC, OAX. | COORDINACIÓN ESTATAL DE OAXACA | SOLEDAD ZÁRATE HERNÁNDEZ | COORDINADORA ESTATAL | soledad.zarate@imssbienestar.gob.mx | 9511099459 | MINISPLIT | MIRAGE | CLF261H | SIN DATO | 2 TONELADAS | 1 | 0.8 | 2
I | OCIMB001931 | OAXACA | HOSPITAL GENERAL IMSS BIENESTAR TUXTEPEC | CALLE SEBASTIÁN ORTIZ 310, COL. CENTRO , C.P. , 68310 SAN JUAN BAUTISTA TUXTEPEC, OAX. | COORDINACIÓN ESTATAL DE OAXACA | SOLEDAD ZÁRATE HERNÁNDEZ | COORDINADORA ESTATAL | soledad.zarate@imssbienestar.gob.mx | 9511099459 | MINISPLIT | MIRAGE | CXF121F | SIN DATO | 1.5 TONELADAS | 1 | 0.8 | 2
I | OCIMB001931 | OAXACA | HOSPITAL GENERAL IMSS BIENESTAR TUXTEPEC | CALLE SEBASTIÁN ORTIZ 310, COL. CENTRO , C.P. , 68310 SAN JUAN BAUTISTA TUXTEPEC, OAX. | COORDINACIÓN ESTATAL DE OAXACA | SOLEDAD ZÁRATE HERNÁNDEZ | COORDINADORA ESTATAL | soledad.zarate@imssbienestar.gob.mx | 9511099459 | MINISPLIT | MIRAGE | CXF181F | SIN DATO | 1.5 TONELADAS | 1 | 0.8 | 2
I | OCIMB001931 | OAXACA | HOSPITAL GENERAL IMSS BIENESTAR TUXTEPEC | CALLE SEBASTIÁN ORTIZ 310, COL. CENTRO , C.P. , 68310 SAN JUAN BAUTISTA TUXTEPEC, OAX. | COORDINACIÓN ESTATAL DE OAXACA | SOLEDAD ZÁRATE HERNÁNDEZ | COORDINADORA ESTATAL | soledad.zarate@imssbienestar.gob.mx | 9511099459 | MINISPLIT | MIRAGE | CXF3611 | SIN DATO | 2 TONELADAS | 1 | 0.8 | 2
I | OCIMB001931 | OAXACA | HOSPITAL GENERAL IMSS BIENESTAR TUXTEPEC | CALLE SEBASTIÁN ORTIZ 310, COL. CENTRO , C.P. , 68310 SAN JUAN BAUTISTA TUXTEPEC, OAX. | COORDINACIÓN ESTATAL DE OAXACA | SOLEDAD ZÁRATE HERNÁNDEZ | COORDINADORA ESTATAL | soledad.zarate@imssbienestar.gob.mx | 9511099459 | MINISPLIT | RHEEM | 13AJN60A01037 | W261808858 | 3 TONELADAS | 1 | 0.8 | 2
I | OCIMB001931 | OAXACA | HOSPITAL GENERAL IMSS BIENESTAR TUXTEPEC | CALLE SEBASTIÁN ORTIZ 310, COL. CENTRO , C.P. , 68310 SAN JUAN BAUTISTA TUXTEPEC, OAX. | COORDINACIÓN ESTATAL DE OAXACA | SOLEDAD ZÁRATE HERNÁNDEZ | COORDINADORA ESTATAL | soledad.zarate@imssbienestar.gob.mx | 9511099459 | MINISPLIT | SAMSUNG | AS24TUBCX | SIN DATO | 2 TONELADAS | 1 | 0.8 | 2
I | OCIMB001931 | OAXACA | HOSPITAL GENERAL IMSS BIENESTAR TUXTEPEC | CALLE SEBASTIÁN ORTIZ 310, COL. CENTRO , C.P. , 68310 SAN JUAN BAUTISTA TUXTEPEC, OAX. | COORDINACIÓN ESTATAL DE OAXACA | SOLEDAD ZÁRATE HERNÁNDEZ | COORDINADORA ESTATAL | soledad.zarate@imssbienestar.gob.mx | 9511099459 | MINISPLIT | SAMSUNG | AS24TUBCX | SIN DATO | 3 TONELADAS | 1 | 0.8 | 2
I | OCIMB001931 | OAXACA | HOSPITAL GENERAL IMSS BIENESTAR TUXTEPEC | CALLE SEBASTIÁN ORTIZ 310, COL. CENTRO , C.P. , 68310 SAN JUAN BAUTISTA TUXTEPEC, OAX. | COORDINACIÓN ESTATAL DE OAXACA | SOLEDAD ZÁRATE HERNÁNDEZ | COORDINADORA ESTATAL | soledad.zarate@imssbienestar.gob.mx | 9511099459 | MINISPLIT | TRANE | SIN DATO | SIN DATO | 1 TONELADA | 1 | 0.8 | 2
I | OCIMB001931 | OAXACA | HOSPITAL GENERAL IMSS BIENESTAR TUXTEPEC | CALLE SEBASTIÁN ORTIZ 310, COL. CENTRO , C.P. , 68310 SAN JUAN BAUTISTA TUXTEPEC, OAX. | COORDINACIÓN ESTATAL DE OAXACA | SOLEDAD ZÁRATE HERNÁNDEZ | COORDINADORA ESTATAL | soledad.zarate@imssbienestar.gob.mx | 9511099459 | MINISPLIT | VILLAREAL ELECTRONIC V.E.C. | VEC-M512C | SIN DATO | 1.5 TONELADAS | 1 | 0.8 | 2
I | OCIMB008803 | OAXACA | HOSPITAL IMSS BIENESTAR VALLE NACIONAL | AV. BENITO JUÁREZ 33, COL. JORGE L. TAMAYO, C.P. 68484 SAN JUAN BAUTISTA VALLE NACIONAL, OAX. | COORDINACIÓN ESTATAL DE OAXACA | SOLEDAD ZÁRATE HERNÁNDEZ | COORDINADORA ESTATAL | soledad.zarate@imssbienestar.gob.mx | 9511099459 | MINISPLIT | TRANE | 2TTK0536C1000AL | SIN DATO | 5 TONELADAS | 1 | 0.8 | 2
I | OCIMB008803 | OAXACA | HOSPITAL IMSS BIENESTAR VALLE NACIONAL | AV. BENITO JUÁREZ 33, COL. JORGE L. TAMAYO, C.P. 68484 SAN JUAN BAUTISTA VALLE NACIONAL, OAX. | COORDINACIÓN ESTATAL DE OAXACA | SOLEDAD ZÁRATE HERNÁNDEZ | COORDINADORA ESTATAL | soledad.zarate@imssbienestar.gob.mx | 9511099459 | MINISPLIT | AUX | ASW-24B2/FFR2 | SERIE A2123B723905W00029 | 2 TONELADAS | 1 | 0.8 | 2
I | OCIMB008803 | OAXACA | HOSPITAL IMSS BIENESTAR VALLE NACIONAL | AV. BENITO JUÁREZ 33, COL. JORGE L. TAMAYO, C.P. 68484 SAN JUAN BAUTISTA VALLE NACIONAL, OAX. | COORDINACIÓN ESTATAL DE OAXACA | SOLEDAD ZÁRATE HERNÁNDEZ | COORDINADORA ESTATAL | soledad.zarate@imssbienestar.gob.mx | 9511099459 | MINISPLIT | TRANE | 2MCW0524G1000CA | SIN DATO | 2 TONELADAS | 1 | 0.8 | 2
I | OCIMB008803 | OAXACA | HOSPITAL IMSS BIENESTAR VALLE NACIONAL | AV. BENITO JUÁREZ 33, COL. JORGE L. TAMAYO, C.P. 68484 SAN JUAN BAUTISTA VALLE NACIONAL, OAX. | COORDINACIÓN ESTATAL DE OAXACA | SOLEDAD ZÁRATE HERNÁNDEZ | COORDINADORA ESTATAL | soledad.zarate@imssbienestar.gob.mx | 9511099459 | MINISPLIT | MIRAGE | CXF181F | SERIE S/N | 1.5 TONELADAS | 1 | 0.8 | 2
I | OCIMB008803 | OAXACA | HOSPITAL IMSS BIENESTAR VALLE NACIONAL | AV. BENITO JUÁREZ 33, COL. JORGE L. TAMAYO, C.P. 68484 SAN JUAN BAUTISTA VALLE NACIONAL, OAX. | COORDINACIÓN ESTATAL DE OAXACA | SOLEDAD ZÁRATE HERNÁNDEZ | COORDINADORA ESTATAL | soledad.zarate@imssbienestar.gob.mx | 9511099459 | MINISPLIT | AUX | ASW-18B2/FFR2 | SERIE A2106B723506W00189 | 1.5 TONELADAS | 1 | 0.8 | 2
I | OCIMB008803 | OAXACA | HOSPITAL IMSS BIENESTAR VALLE NACIONAL | AV. BENITO JUÁREZ 33, COL. JORGE L. TAMAYO, C.P. 68484 SAN JUAN BAUTISTA VALLE NACIONAL, OAX. | COORDINACIÓN ESTATAL DE OAXACA | SOLEDAD ZÁRATE HERNÁNDEZ | COORDINADORA ESTATAL | soledad.zarate@imssbienestar.gob.mx | 9511099459 | MINISPLIT | LENNOX | LM012HI-100P232-X | SERIE S/N | 1 TONELADA | 1 | 0.8 | 2
I | OCIMB008803 | OAXACA | HOSPITAL IMSS BIENESTAR VALLE NACIONAL | AV. BENITO JUÁREZ 33, COL. JORGE L. TAMAYO, C.P. 68484 SAN JUAN BAUTISTA VALLE NACIONAL, OAX. | COORDINACIÓN ESTATAL DE OAXACA | SOLEDAD ZÁRATE HERNÁNDEZ | COORDINADORA ESTATAL | soledad.zarate@imssbienestar.gob.mx | 9511099459 | MINISPLIT | HISENSE | AC122TD | SERIE S/N | 1 TONELADA | 1 | 0.8 | 2
I | OCIMB008803 | OAXACA | HOSPITAL IMSS BIENESTAR VALLE NACIONAL | AV. BENITO JUÁREZ 33, COL. JORGE L. TAMAYO, C.P. 68484 SAN JUAN BAUTISTA VALLE NACIONAL, OAX. | COORDINACIÓN ESTATAL DE OAXACA | SOLEDAD ZÁRATE HERNÁNDEZ | COORDINADORA ESTATAL | soledad.zarate@imssbienestar.gob.mx | 9511099459 | MINISPLIT | MIDEA | MAS12C2AGO | SERIE S/N | 1 TONELADA | 1 | 0.8 | 2
I | OCIMB002100 | OAXACA | HOSPITAL IMSS BIENESTAR MARIA LOMBARDO | Cinco Señores S/N, Centro, 70215 María Lombardo de Caso, Oax. | COORDINACIÓN ESTATAL DE OAXACA | SOLEDAD ZÁRATE HERNÁNDEZ | COORDINADORA ESTATAL | soledad.zarate@imssbienestar.gob.mx | 9511099459 | MINISPLIT | MIRAGE | CXF361L | SERIE SIN DATO | 3 TONELADAS | 1 | 0.8 | 2
I | OCIMB002100 | OAXACA | HOSPITAL IMSS BIENESTAR MARIA LOMBARDO | Cinco Señores S/N, Centro, 70215 María Lombardo de Caso, Oax. | COORDINACIÓN ESTATAL DE OAXACA | SOLEDAD ZÁRATE HERNÁNDEZ | COORDINADORA ESTATAL | soledad.zarate@imssbienestar.gob.mx | 9511099459 | MINISPLIT | MIRAGE | CXF361L | SERIE SIN DATO | 36000 BTU/H | 1 | 0.8 | 2
I | OCIMB002100 | OAXACA | HOSPITAL IMSS BIENESTAR MARIA LOMBARDO | Cinco Señores S/N, Centro, 70215 María Lombardo de Caso, Oax. | COORDINACIÓN ESTATAL DE OAXACA | SOLEDAD ZÁRATE HERNÁNDEZ | COORDINADORA ESTATAL | soledad.zarate@imssbienestar.gob.mx | 9511099459 | MINISPLIT | MIRAGE | CXF361L | SERIE SIN DATO | 3 TONELADAS | 1 | 0.8 | 2
I | OCIMB002100 | OAXACA | HOSPITAL IMSS BIENESTAR MARIA LOMBARDO | Cinco Señores S/N, Centro, 70215 María Lombardo de Caso, Oax. | COORDINACIÓN ESTATAL DE OAXACA | SOLEDAD ZÁRATE HERNÁNDEZ | COORDINADORA ESTATAL | soledad.zarate@imssbienestar.gob.mx | 9511099459 | MINISPLIT | MIRAGE | CXF361L | SERIE SIN DATO | 3 TONELADAS | 1 | 0.8 | 2
I | OCIMB002100 | OAXACA | HOSPITAL IMSS BIENESTAR MARIA LOMBARDO | Cinco Señores S/N, Centro, 70215 María Lombardo de Caso, Oax. | COORDINACIÓN ESTATAL DE OAXACA | SOLEDAD ZÁRATE HERNÁNDEZ | COORDINADORA ESTATAL | soledad.zarate@imssbienestar.gob.mx | 9511099459 | MINISPLIT | LG | SP362CE UV2 | 601KXW09R38 | 33400 BTU/H | 1 | 0.8 | 2
I | OCIMB002100 | OAXACA | HOSPITAL IMSS BIENESTAR MARIA LOMBARDO | Cinco Señores S/N, Centro, 70215 María Lombardo de Caso, Oax. | COORDINACIÓN ESTATAL DE OAXACA | SOLEDAD ZÁRATE HERNÁNDEZ | COORDINADORA ESTATAL | soledad.zarate@imssbienestar.gob.mx | 9511099459 | MINISPLIT | CARRIER | HPC123C - C | SERIE SIN DATO | 12000 BTU/H | 1 | 0.8 | 2
I | OCIMB002100 | OAXACA | HOSPITAL IMSS BIENESTAR MARIA LOMBARDO | Cinco Señores S/N, Centro, 70215 María Lombardo de Caso, Oax. | COORDINACIÓN ESTATAL DE OAXACA | SOLEDAD ZÁRATE HERNÁNDEZ | COORDINADORA ESTATAL | soledad.zarate@imssbienestar.gob.mx | 9511099459 | MINISPLIT | MIRAGE | FHF121R | SERIE E4HF121R2052203V7 | 12000 BTU/H | 1 | 0.8 | 2
I | OCIMB002100 | OAXACA | HOSPITAL IMSS BIENESTAR MARIA LOMBARDO | Cinco Señores S/N, Centro, 70215 María Lombardo de Caso, Oax. | COORDINACIÓN ESTATAL DE OAXACA | SOLEDAD ZÁRATE HERNÁNDEZ | COORDINADORA ESTATAL | soledad.zarate@imssbienestar.gob.mx | 9511099459 | MINISPLIT | COMFEE | CAS12CIFFDBWP | SERIE 340535794018313000 | 12000 BTU/H | 1 | 0.8 | 2
I | OCIMB002100 | OAXACA | HOSPITAL IMSS BIENESTAR MARIA LOMBARDO | Cinco Señores S/N, Centro, 70215 María Lombardo de Caso, Oax. | COORDINACIÓN ESTATAL DE OAXACA | SOLEDAD ZÁRATE HERNÁNDEZ | COORDINADORA ESTATAL | soledad.zarate@imssbienestar.gob.mx | 9511099459 | MINISPLIT | CONTINENTAL | CEDACO11MX | SERIE SIN DATO | 12000 BTU/H | 1 | 0.8 | 2
I | OCIMB002100 | OAXACA | HOSPITAL IMSS BIENESTAR MARIA LOMBARDO | Cinco Señores S/N, Centro, 70215 María Lombardo de Caso, Oax. | COORDINACIÓN ESTATAL DE OAXACA | SOLEDAD ZÁRATE HERNÁNDEZ | COORDINADORA ESTATAL | soledad.zarate@imssbienestar.gob.mx | 9511099459 | MINISPLIT DE PARED | MIRAGE | CDF261T | SERIE CDF261T5140400373 | 24,000 BTU/H | 1 | 0.8 | 2
I | OCIMB002100 | OAXACA | HOSPITAL IMSS BIENESTAR MARIA LOMBARDO | Cinco Señores S/N, Centro, 70215 María Lombardo de Caso, Oax. | COORDINACIÓN ESTATAL DE OAXACA | SOLEDAD ZÁRATE HERNÁNDEZ | COORDINADORA ESTATAL | soledad.zarate@imssbienestar.gob.mx | 9511099459 | MINISPLIT DE PARED | VILLAREAL ELECTRONIC V.E.C. | VEC-MS12R | SERIE A69800471100256 | 12000 BTU/H | 1 | 0.8 | 2
I | OCIMB002100 | OAXACA | HOSPITAL IMSS BIENESTAR MARIA LOMBARDO | Cinco Señores S/N, Centro, 70215 María Lombardo de Caso, Oax. | COORDINACIÓN ESTATAL DE OAXACA | SOLEDAD ZÁRATE HERNÁNDEZ | COORDINADORA ESTATAL | soledad.zarate@imssbienestar.gob.mx | 9511099459 | MINISPLIT DE PARED | MIRAGE | 63229913864 | SERIE CLF120D7072122117 | 12000 BTU/H | 1 | 0.8 | 2
I | OCIMB002100 | OAXACA | HOSPITAL IMSS BIENESTAR MARIA LOMBARDO | Cinco Señores S/N, Centro, 70215 María Lombardo de Caso, Oax. | COORDINACIÓN ESTATAL DE OAXACA | SOLEDAD ZÁRATE HERNÁNDEZ | COORDINADORA ESTATAL | soledad.zarate@imssbienestar.gob.mx | 9511099459 | MINISPLIT DE PARED | PRIME | CMPRC121-E | SERIE SIN DATO | 12000 BTU/H | 1 | 0.8 | 2
I | OCIMB002100 | OAXACA | HOSPITAL IMSS BIENESTAR MARIA LOMBARDO | Cinco Señores S/N, Centro, 70215 María Lombardo de Caso, Oax. | COORDINACIÓN ESTATAL DE OAXACA | SOLEDAD ZÁRATE HERNÁNDEZ | COORDINADORA ESTATAL | soledad.zarate@imssbienestar.gob.mx | 9511099459 | MINISPLIT DE PARED | MABE | MMT18CDB | SERIE ST160318229GMJ0686 | 12000 BTU/H | 1 | 0.8 | 2
I | OCIMB002100 | OAXACA | HOSPITAL IMSS BIENESTAR MARIA LOMBARDO | Cinco Señores S/N, Centro, 70215 María Lombardo de Caso, Oax. | COORDINACIÓN ESTATAL DE OAXACA | SOLEDAD ZÁRATE HERNÁNDEZ | COORDINADORA ESTATAL | soledad.zarate@imssbienestar.gob.mx | 9511099459 | MINISPLIT DE PARED | MIRAGE | CHF121R | SERIE SIN DATO | 12000 BTU/H | 1 | 0.8 | 2
I | OCIMB002100 | OAXACA | HOSPITAL IMSS BIENESTAR MARIA LOMBARDO | Cinco Señores S/N, Centro, 70215 María Lombardo de Caso, Oax. | COORDINACIÓN ESTATAL DE OAXACA | SOLEDAD ZÁRATE HERNÁNDEZ | COORDINADORA ESTATAL | soledad.zarate@imssbienestar.gob.mx | 9511099459 | MINISPLIT DE PARED | PRIME | CMPRC121-C | SERIE L-2018-T-0718-CD-01-0868 | 12000 BTU/H | 1 | 0.8 | 2
I | OCIMB002100 | OAXACA | HOSPITAL IMSS BIENESTAR MARIA LOMBARDO | Cinco Señores S/N, Centro, 70215 María Lombardo de Caso, Oax. | COORDINACIÓN ESTATAL DE OAXACA | SOLEDAD ZÁRATE HERNÁNDEZ | COORDINADORA ESTATAL | soledad.zarate@imssbienestar.gob.mx | 9511099459 | MINISPLIT DE PARED | RHEEM | KIT RTEA-12C1 | SERIE SIN DATO | 12000 BTU/H | 1 | 0.8 | 2
I | OCIMB004912 | OAXACA | HOSPITAL GENERAL IMSS BIENESTAR PINOTEPA | CALLE 2 NORTE ESQUINA PERIFERICO SIN NUMERO COLONIA POSTAL, SANTIAGO PINOTEPA NACIONAL, C.P.71600 | COORDINACIÓN ESTATAL DE OAXACA | SOLEDAD ZÁRATE HERNÁNDEZ | COORDINADORA ESTATAL | soledad.zarate@imssbienestar.gob.mx | 9511099459 | TIPO PAQUETE | YORK | DM120C00A2AAA3D | N0E9753839 | 15 TONELADAS | 1 | 0.8 | 2
I | OCIMB004912 | OAXACA | HOSPITAL GENERAL IMSS BIENESTAR PINOTEPA | CALLE 2 NORTE ESQUINA PERIFERICO SIN NUMERO COLONIA POSTAL, SANTIAGO PINOTEPA NACIONAL, C.P.71600 | COORDINACIÓN ESTATAL DE OAXACA | SOLEDAD ZÁRATE HERNÁNDEZ | COORDINADORA ESTATAL | soledad.zarate@imssbienestar.gob.mx | 9511099459 | TIPO PAQUETE | YORK | ZZE14A2A1AA1A111L2 | N2H0123523 | 20 TONELADAS | 1 | 0.8 | 2
I | OCIMB004912 | OAXACA | HOSPITAL GENERAL IMSS BIENESTAR PINOTEPA | CALLE 2 NORTE ESQUINA PERIFERICO SIN NUMERO COLONIA POSTAL, SANTIAGO PINOTEPA NACIONAL, C.P.71600 | COORDINACIÓN ESTATAL DE OAXACA | SOLEDAD ZÁRATE HERNÁNDEZ | COORDINADORA ESTATAL | soledad.zarate@imssbienestar.gob.mx | 9511099459 | TIPO PAQUETE | TRANE | TSC090H3E0A2E0000000000000000C0000000000 | 233211163L | 7.5 TONELADAS | 1 | 0.8 | 2
I | OCIMB004912 | OAXACA | HOSPITAL GENERAL IMSS BIENESTAR PINOTEPA | CALLE 2 NORTE ESQUINA PERIFERICO SIN NUMERO COLONIA POSTAL, SANTIAGO PINOTEPA NACIONAL, C.P.71600 | COORDINACIÓN ESTATAL DE OAXACA | SOLEDAD ZÁRATE HERNÁNDEZ | COORDINADORA ESTATAL | soledad.zarate@imssbienestar.gob.mx | 9511099459 | TIPO PAQUETE | TRANE | EAC240A3E0A00000000000A000000000000000 | 22451969JA | 20 TONELADAS | 1 | 0.8 | 2
I | OCIMB004912 | OAXACA | HOSPITAL GENERAL IMSS BIENESTAR PINOTEPA | CALLE 2 NORTE ESQUINA PERIFERICO SIN NUMERO COLONIA POSTAL, SANTIAGO PINOTEPA NACIONAL, C.P.71600 | COORDINACIÓN ESTATAL DE OAXACA | SOLEDAD ZÁRATE HERNÁNDEZ | COORDINADORA ESTATAL | soledad.zarate@imssbienestar.gob.mx | 9511099459 | TIPO PAQUETE | TRANE | EAC240A3E0A00000000000A000000000000000 | 22311552JA | 20 TONELADAS | 1 | 0.8 | 2
I | OCIMB004912 | OAXACA | HOSPITAL GENERAL IMSS BIENESTAR PINOTEPA | CALLE 2 NORTE ESQUINA PERIFERICO SIN NUMERO COLONIA POSTAL, SANTIAGO PINOTEPA NACIONAL, C.P.71600 | COORDINACIÓN ESTATAL DE OAXACA | SOLEDAD ZÁRATE HERNÁNDEZ | COORDINADORA ESTATAL | soledad.zarate@imssbienestar.gob.mx | 9511099459 | TIPO PAQUETE | TRANE | EAC240A3E0A00000000000A000000000000000 | 22321480JA | 20 TONELADAS | 1 | 0.8 | 2
I | OCIMB004912 | OAXACA | HOSPITAL GENERAL IMSS BIENESTAR PINOTEPA | CALLE 2 NORTE ESQUINA PERIFERICO SIN NUMERO COLONIA POSTAL, SANTIAGO PINOTEPA NACIONAL, C.P.71600 | COORDINACIÓN ESTATAL DE OAXACA | SOLEDAD ZÁRATE HERNÁNDEZ | COORDINADORA ESTATAL | soledad.zarate@imssbienestar.gob.mx | 9511099459 | TIPO PAQUETE | TRANE | EAC240A3E0A00000000000A000000000000000 | 23033038JA | 20 TONELADAS | 1 | 0.8 | 2
I | OCIMB004912 | OAXACA | HOSPITAL GENERAL IMSS BIENESTAR PINOTEPA | CALLE 2 NORTE ESQUINA PERIFERICO SIN NUMERO COLONIA POSTAL, SANTIAGO PINOTEPA NACIONAL, C.P.71600 | COORDINACIÓN ESTATAL DE OAXACA | SOLEDAD ZÁRATE HERNÁNDEZ | COORDINADORA ESTATAL | soledad.zarate@imssbienestar.gob.mx | 9511099459 | TIPO PAQUETE | TRANE | TTA09043DAA01AS0000000000000000000000000 | 21081265YA | 7 TONELADAS | 1 | 0.8 | 2
I | OCIMB004912 | OAXACA | HOSPITAL GENERAL IMSS BIENESTAR PINOTEPA | CALLE 2 NORTE ESQUINA PERIFERICO SIN NUMERO COLONIA POSTAL, SANTIAGO PINOTEPA NACIONAL, C.P.71600 | COORDINACIÓN ESTATAL DE OAXACA | SOLEDAD ZÁRATE HERNÁNDEZ | COORDINADORA ESTATAL | soledad.zarate@imssbienestar.gob.mx | 9511099459 | TIPO PAQUETE | TRANE | TTA09043DAA01AS0000000000000000000000000 | 21081264YA | 7 TONELADAS | 1 | 0.8 | 2
I | OCIMB004912 | OAXACA | HOSPITAL GENERAL IMSS BIENESTAR PINOTEPA | CALLE 2 NORTE ESQUINA PERIFERICO SIN NUMERO COLONIA POSTAL, SANTIAGO PINOTEPA NACIONAL, C.P.71600 | COORDINACIÓN ESTATAL DE OAXACA | SOLEDAD ZÁRATE HERNÁNDEZ | COORDINADORA ESTATAL | soledad.zarate@imssbienestar.gob.mx | 9511099459 | TIPO PAQUETE | TRANE | 4TCY4060A3000BB | 210112155L | 7 TONELADAS | 1 | 0.8 | 2
I | OCIMB004912 | OAXACA | HOSPITAL GENERAL IMSS BIENESTAR PINOTEPA | CALLE 2 NORTE ESQUINA PERIFERICO SIN NUMERO COLONIA POSTAL, SANTIAGO PINOTEPA NACIONAL, C.P.71600 | COORDINACIÓN ESTATAL DE OAXACA | SOLEDAD ZÁRATE HERNÁNDEZ | COORDINADORA ESTATAL | soledad.zarate@imssbienestar.gob.mx | 9511099459 | TIPO PAQUETE | TRANE | 4TCY4060A3000BB | 210112199L | 7 TONELADAS | 1 | 0.8 | 2
I | OCIMB003401 | OAXACA | HOSPITAL IMSS BIENESTAR DE RIO GRANDE | CALLE PROFESOR ALBERTO GALLARDO BLANCO KM. 1.5 SIN NUMERO | COORDINACIÓN ESTATAL DE OAXACA | SOLEDAD ZÁRATE HERNÁNDEZ | COORDINADORA ESTATAL | soledad.zarate@imssbienestar.gob.mx | 9511099459 | TIPO PAQUETE | YORK | HB480C00A2AAA2 | N0K9196018 | 40 TONELADAS | 1 | 0.8 | 2
I | OCIMB003401 | OAXACA | HOSPITAL IMSS BIENESTAR DE RIO GRANDE | CALLE PROFESOR ALBERTO GALLARDO BLANCO KM. 1.5 SIN NUMERO | COORDINACIÓN ESTATAL DE OAXACA | SOLEDAD ZÁRATE HERNÁNDEZ | COORDINADORA ESTATAL | soledad.zarate@imssbienestar.gob.mx | 9511099459 | TIPO PAQUETE | TRANE | TCH210C300EA | 924100657D | 17.5 TONELADAS | 1 | 0.8 | 2
I | OCIMB003401 | OAXACA | HOSPITAL IMSS BIENESTAR DE RIO GRANDE | CALLE PROFESOR ALBERTO GALLARDO BLANCO KM. 1.5 SIN NUMERO | COORDINACIÓN ESTATAL DE OAXACA | SOLEDAD ZÁRATE HERNÁNDEZ | COORDINADORA ESTATAL | soledad.zarate@imssbienestar.gob.mx | 9511099459 | TIPO PAQUETE | TRANE | EAC180A3E0A00000000000A0000000000000000 | 23194025JA | 15 TONELADAS | 1 | 0.8 | 2
I | OCIMB003401 | OAXACA | HOSPITAL IMSS BIENESTAR DE RIO GRANDE | CALLE PROFESOR ALBERTO GALLARDO BLANCO KM. 1.5 SIN NUMERO | COORDINACIÓN ESTATAL DE OAXACA | SOLEDAD ZÁRATE HERNÁNDEZ | COORDINADORA ESTATAL | soledad.zarate@imssbienestar.gob.mx | 9511099459 | TIPO PAQUETE | MIDEA | MRCT-150CWN1-D | SIN DATO | 15 TONELADAS | 1 | 0.8 | 2
I | OCIMB003401 | OAXACA | HOSPITAL IMSS BIENESTAR DE RIO GRANDE | CALLE PROFESOR ALBERTO GALLARDO BLANCO KM. 1.5 SIN NUMERO | COORDINACIÓN ESTATAL DE OAXACA | SOLEDAD ZÁRATE HERNÁNDEZ | COORDINADORA ESTATAL | soledad.zarate@imssbienestar.gob.mx | 9511099459 | TIPO PAQUETE | MIDEA | ZZE12A2A1AA1A111L2 | N2C0620643 | 7.5 TONELADAS | 1 | 0.8 | 2
I | OCIMB003401 | OAXACA | HOSPITAL IMSS BIENESTAR DE RIO GRANDE | CALLE PROFESOR ALBERTO GALLARDO BLANCO KM. 1.5 SIN NUMERO | COORDINACIÓN ESTATAL DE OAXACA | SOLEDAD ZÁRATE HERNÁNDEZ | COORDINADORA ESTATAL | soledad.zarate@imssbienestar.gob.mx | 9511099459 | TIPO PAQUETE | TRANE | TSC090A3R0A2W000000000000 | 905101275L | 7.5 TONELADAS | 1 | 0.8 | 2
I | OCIMB003401 | OAXACA | HOSPITAL IMSS BIENESTAR DE RIO GRANDE | CALLE PROFESOR ALBERTO GALLARDO BLANCO KM. 1.5 SIN NUMERO | COORDINACIÓN ESTATAL DE OAXACA | SOLEDAD ZÁRATE HERNÁNDEZ | COORDINADORA ESTATAL | soledad.zarate@imssbienestar.gob.mx | 9511099459 | TIPO PAQUETE | TRANE | TSC090A3R0A2Z000000000000 | 929100608L | 7.5 TONELADAS | 1 | 0.8 | 2
I | OCIMB003401 | OAXACA | HOSPITAL IMSS BIENESTAR DE RIO GRANDE | CALLE PROFESOR ALBERTO GALLARDO BLANCO KM. 1.5 SIN NUMERO | COORDINACIÓN ESTATAL DE OAXACA | SOLEDAD ZÁRATE HERNÁNDEZ | COORDINADORA ESTATAL | soledad.zarate@imssbienestar.gob.mx | 9511099459 | TIPO PAQUETE | TRANE | TSC90A3R0A2W000000000000 | 905101275L | 7.5 TONELADAS | 1 | 0.8 | 2
I | OCIMB003401 | OAXACA | HOSPITAL IMSS BIENESTAR DE RIO GRANDE | CALLE PROFESOR ALBERTO GALLARDO BLANCO KM. 1.5 SIN NUMERO | COORDINACIÓN ESTATAL DE OAXACA | SOLEDAD ZÁRATE HERNÁNDEZ | COORDINADORA ESTATAL | soledad.zarate@imssbienestar.gob.mx | 9511099459 | TIPO PAQUETE | TRANE | TSC90A3R0A2W000000000000 | 905101275L | 7.5 TONELADAS | 1 | 0.8 | 2
I | OCIMB008873 | OAXACA | HOSPITAL IMSS BIENESTAR SANTOS REYES NOPALA | AVENIDA HIDALGO SIN NUMERO COLONIA SANTA CRUZ, SANTOS REYES NOPALA C.P.71960 | COORDINACIÓN ESTATAL DE OAXACA | SOLEDAD ZÁRATE HERNÁNDEZ | COORDINADORA ESTATAL | soledad.zarate@imssbienestar.gob.mx | 9511099459 | TIPO PAQUETE | TRANE | SIN DATO | SIN DATO | 7 TONELADAS | 1 | 0.8 | 2
I | OCIMB008873 | OAXACA | HOSPITAL IMSS BIENESTAR SANTOS REYES NOPALA | AVENIDA HIDALGO SIN NUMERO COLONIA SANTA CRUZ, SANTOS REYES NOPALA C.P.71960 | COORDINACIÓN ESTATAL DE OAXACA | SOLEDAD ZÁRATE HERNÁNDEZ | COORDINADORA ESTATAL | soledad.zarate@imssbienestar.gob.mx | 9511099459 | TIPO PAQUETE | TRANE | SIN DATO | SIN DATO | 5 TONELADAS | 1 | 0.8 | 2
I | OCIMB008873 | OAXACA | HOSPITAL IMSS BIENESTAR SANTOS REYES NOPALA | AVENIDA HIDALGO SIN NUMERO COLONIA SANTA CRUZ, SANTOS REYES NOPALA C.P.71960 | COORDINACIÓN ESTATAL DE OAXACA | SOLEDAD ZÁRATE HERNÁNDEZ | COORDINADORA ESTATAL | soledad.zarate@imssbienestar.gob.mx | 9511099459 | TIPO PAQUETE | TRANE | SIN DATO | SIN DATO | 3 TONELADAS | 1 | 0.8 | 2
I | OCIMB008873 | OAXACA | HOSPITAL IMSS BIENESTAR SANTOS REYES NOPALA | AVENIDA HIDALGO SIN NUMERO COLONIA SANTA CRUZ, SANTOS REYES NOPALA C.P.71960 | COORDINACIÓN ESTATAL DE OAXACA | SOLEDAD ZÁRATE HERNÁNDEZ | COORDINADORA ESTATAL | soledad.zarate@imssbienestar.gob.mx | 9511099459 | TIPO PAQUETE | TRANE | SIN DATO | SIN DATO | 20 TONELADAS | 1 | 0.8 | 2
I | OCIMB008873 | OAXACA | HOSPITAL IMSS BIENESTAR SANTOS REYES NOPALA | AVENIDA HIDALGO SIN NUMERO COLONIA SANTA CRUZ, SANTOS REYES NOPALA C.P.71960 | COORDINACIÓN ESTATAL DE OAXACA | SOLEDAD ZÁRATE HERNÁNDEZ | COORDINADORA ESTATAL | soledad.zarate@imssbienestar.gob.mx | 9511099459 | TIPO PAQUETE | TRANE | SIN DATO | SIN DATO | 15 TONELADAS | 1 | 0.8 | 2
I | OCIMB008873 | OAXACA | HOSPITAL IMSS BIENESTAR SANTOS REYES NOPALA | AVENIDA HIDALGO SIN NUMERO COLONIA SANTA CRUZ, SANTOS REYES NOPALA C.P.71960 | COORDINACIÓN ESTATAL DE OAXACA | SOLEDAD ZÁRATE HERNÁNDEZ | COORDINADORA ESTATAL | soledad.zarate@imssbienestar.gob.mx | 9511099459 | TIPO PAQUETE | TRANE | SIN DATO | SIN DATO | 15 TONELADAS | 1 | 0.8 | 2
I | OCIMB008873 | OAXACA | HOSPITAL IMSS BIENESTAR SANTOS REYES NOPALA | AVENIDA HIDALGO SIN NUMERO COLONIA SANTA CRUZ, SANTOS REYES NOPALA C.P.71960 | COORDINACIÓN ESTATAL DE OAXACA | SOLEDAD ZÁRATE HERNÁNDEZ | COORDINADORA ESTATAL | soledad.zarate@imssbienestar.gob.mx | 9511099459 | TIPO PAQUETE | TRANE | SIN DATO | SIN DATO | 18 TONELADAS | 1 | 0.8 | 2
I | OCIMB008873 | OAXACA | HOSPITAL IMSS BIENESTAR SANTOS REYES NOPALA | AVENIDA HIDALGO SIN NUMERO COLONIA SANTA CRUZ, SANTOS REYES NOPALA C.P.71960 | COORDINACIÓN ESTATAL DE OAXACA | SOLEDAD ZÁRATE HERNÁNDEZ | COORDINADORA ESTATAL | soledad.zarate@imssbienestar.gob.mx | 9511099459 | TIPO PAQUETE | TRANE | SIN DATO | SIN DATO | 1 TONELADA | 1 | 0.8 | 2
I | OCIMB008815 | OAXACA | HOSPITAL IMSS BIENESTAR PUERTO ESCONDIDO | AVENIDA RAÚL GONZÁLEZ S/N, JARDINES, 71985 PUERTO ESCONDIDO, OAX | COORDINACIÓN ESTATAL DE OAXACA | SOLEDAD ZÁRATE HERNÁNDEZ | COORDINADORA ESTATAL | soledad.zarate@imssbienestar.gob.mx | 9511099459 | TIPO PAQUETE | INTENSITY | IPCH360KF-5 | 340F020770123300100002 | 30 TONELADAS | 1 | 0.8 | 2
I | OCIMB008815 | OAXACA | HOSPITAL IMSS BIENESTAR PUERTO ESCONDIDO | AVENIDA RAÚL GONZÁLEZ S/N, JARDINES, 71985 PUERTO ESCONDIDO, OAX | COORDINACIÓN ESTATAL DE OAXACA | SOLEDAD ZÁRATE HERNÁNDEZ | COORDINADORA ESTATAL | soledad.zarate@imssbienestar.gob.mx | 9511099459 | TIPO PAQUETE | INTENSITY | IPCH360KF-5 | 340F020640421200100001 | 20 TONELADAS | 1 | 0.8 | 2
I | OCIMB008815 | OAXACA | HOSPITAL IMSS BIENESTAR PUERTO ESCONDIDO | AVENIDA RAÚL GONZÁLEZ S/N, JARDINES, 71985 PUERTO ESCONDIDO, OAX | COORDINACIÓN ESTATAL DE OAXACA | SOLEDAD ZÁRATE HERNÁNDEZ | COORDINADORA ESTATAL | soledad.zarate@imssbienestar.gob.mx | 9511099459 | TIPO PAQUETE | INTENSITY | IPCH360KF-5 | 340F020760423210100001 | 20 TONELADAS | 1 | 0.8 | 2
I | OCIMB008815 | OAXACA | HOSPITAL IMSS BIENESTAR PUERTO ESCONDIDO | AVENIDA RAÚL GONZÁLEZ S/N, JARDINES, 71985 PUERTO ESCONDIDO, OAX | COORDINACIÓN ESTATAL DE OAXACA | SOLEDAD ZÁRATE HERNÁNDEZ | COORDINADORA ESTATAL | soledad.zarate@imssbienestar.gob.mx | 9511099459 | TIPO PAQUETE | TRANE | TCH240RF-3 | 839100853D | 20 TONELADAS | 1 | 0.8 | 2
I | OCIMB008815 | OAXACA | HOSPITAL IMSS BIENESTAR PUERTO ESCONDIDO | AVENIDA RAÚL GONZÁLEZ S/N, JARDINES, 71985 PUERTO ESCONDIDO, OAX | COORDINACIÓN ESTATAL DE OAXACA | SOLEDAD ZÁRATE HERNÁNDEZ | COORDINADORA ESTATAL | soledad.zarate@imssbienestar.gob.mx | 9511099459 | TIPO PAQUETE | TRANE | CAC240UA3E0A | 22481800JA | 20 TONELADAS | 1 | 0.8 | 2
I | OCIMB008815 | OAXACA | HOSPITAL IMSS BIENESTAR PUERTO ESCONDIDO | AVENIDA RAÚL GONZÁLEZ S/N, JARDINES, 71985 PUERTO ESCONDIDO, OAX | COORDINACIÓN ESTATAL DE OAXACA | SOLEDAD ZÁRATE HERNÁNDEZ | COORDINADORA ESTATAL | soledad.zarate@imssbienestar.gob.mx | 9511099459 | TIPO PAQUETE | INTENSITY | IPCH180KF-5 | 340F020760323210100006 | 15 TONELADAS | 1 | 0.8 | 2
I | OCIMB008815 | OAXACA | HOSPITAL IMSS BIENESTAR PUERTO ESCONDIDO | AVENIDA RAÚL GONZÁLEZ S/N, JARDINES, 71985 PUERTO ESCONDIDO, OAX | COORDINACIÓN ESTATAL DE OAXACA | SOLEDAD ZÁRATE HERNÁNDEZ | COORDINADORA ESTATAL | soledad.zarate@imssbienestar.gob.mx | 9511099459 | TIPO PAQUETE | INTENSITY | IPCH180KF-5 | 340F020760323210100008 | 15 TONELADAS | 1 | 0.8 | 2
I | OCIMB008815 | OAXACA | HOSPITAL IMSS BIENESTAR PUERTO ESCONDIDO | AVENIDA RAÚL GONZÁLEZ S/N, JARDINES, 71985 PUERTO ESCONDIDO, OAX | COORDINACIÓN ESTATAL DE OAXACA | SOLEDAD ZÁRATE HERNÁNDEZ | COORDINADORA ESTATAL | soledad.zarate@imssbienestar.gob.mx | 9511099459 | TIPO PAQUETE | INTENSITY | IPCH180KF-5 | 340F020760323210100007 | 15 TONELADAS | 1 | 0.8 | 2
I | OCIMB008815 | OAXACA | HOSPITAL IMSS BIENESTAR PUERTO ESCONDIDO | AVENIDA RAÚL GONZÁLEZ S/N, JARDINES, 71985 PUERTO ESCONDIDO, OAX | COORDINACIÓN ESTATAL DE OAXACA | SOLEDAD ZÁRATE HERNÁNDEZ | COORDINADORA ESTATAL | soledad.zarate@imssbienestar.gob.mx | 9511099459 | TIPO PAQUETE | TRANE | TSC02853F0A2N000 | 832102183L | 10 TONELADAS | 1 | 0.8 | 2
I | OCIMB008815 | OAXACA | HOSPITAL IMSS BIENESTAR PUERTO ESCONDIDO | AVENIDA RAÚL GONZÁLEZ S/N, JARDINES, 71985 PUERTO ESCONDIDO, OAX | COORDINACIÓN ESTATAL DE OAXACA | SOLEDAD ZÁRATE HERNÁNDEZ | COORDINADORA ESTATAL | soledad.zarate@imssbienestar.gob.mx | 9511099459 | TIPO PAQUETE | TRANE | TSC090H3E0A2T000 | 840101707L | 10 TONELADAS | 1 | 0.8 | 2
I | OCIMB008815 | OAXACA | HOSPITAL IMSS BIENESTAR PUERTO ESCONDIDO | AVENIDA RAÚL GONZÁLEZ S/N, JARDINES, 71985 PUERTO ESCONDIDO, OAX | COORDINACIÓN ESTATAL DE OAXACA | SOLEDAD ZÁRATE HERNÁNDEZ | COORDINADORA ESTATAL | soledad.zarate@imssbienestar.gob.mx | 9511099459 | TIPO PAQUETE | TRANE | TSC120H3R0A000 | 183515057L | 10 TONELADAS | 1 | 0.8 | 2
I | OCIMB008815 | OAXACA | HOSPITAL IMSS BIENESTAR PUERTO ESCONDIDO | AVENIDA RAÚL GONZÁLEZ S/N, JARDINES, 71985 PUERTO ESCONDIDO, OAX | COORDINACIÓN ESTATAL DE OAXACA | SOLEDAD ZÁRATE HERNÁNDEZ | COORDINADORA ESTATAL | soledad.zarate@imssbienestar.gob.mx | 9511099459 | TIPO PAQUETE | TRANE | TSC090H3E0A000 | 181511015L | 10 TONELADAS | 1 | 0.8 | 2
I | OCIMB008815 | OAXACA | HOSPITAL IMSS BIENESTAR PUERTO ESCONDIDO | AVENIDA RAÚL GONZÁLEZ S/N, JARDINES, 71985 PUERTO ESCONDIDO, OAX | COORDINACIÓN ESTATAL DE OAXACA | SOLEDAD ZÁRATE HERNÁNDEZ | COORDINADORA ESTATAL | soledad.zarate@imssbienestar.gob.mx | 9511099459 | TIPO PAQUETE | TRANE | TSC060E3R0A0K060 | SIN DATO | 10 TONELADAS | 1 | 0.8 | 2
I | OCIMB008815 | OAXACA | HOSPITAL IMSS BIENESTAR PUERTO ESCONDIDO | AVENIDA RAÚL GONZÁLEZ S/N, JARDINES, 71985 PUERTO ESCONDIDO, OAX | COORDINACIÓN ESTATAL DE OAXACA | SOLEDAD ZÁRATE HERNÁNDEZ | COORDINADORA ESTATAL | soledad.zarate@imssbienestar.gob.mx | 9511099459 | TIPO PAQUETE | SIN DATO | SIN DATO | SIN DATO | SIN DATO | 1 | 0.8 | 2
I | OCIMB008815 | OAXACA | HOSPITAL IMSS BIENESTAR PUERTO ESCONDIDO | AVENIDA RAÚL GONZÁLEZ S/N, JARDINES, 71985 PUERTO ESCONDIDO, OAX | COORDINACIÓN ESTATAL DE OAXACA | SOLEDAD ZÁRATE HERNÁNDEZ | COORDINADORA ESTATAL | soledad.zarate@imssbienestar.gob.mx | 9511099459 | TIPO PAQUETE | INTENSITY | IPCH120KF-5 | 340F0206402212110100013 | 10 TONELADAS | 1 | 0.8 | 2
I | OCIMB008815 | OAXACA | HOSPITAL IMSS BIENESTAR PUERTO ESCONDIDO | AVENIDA RAÚL GONZÁLEZ S/N, JARDINES, 71985 PUERTO ESCONDIDO, OAX | COORDINACIÓN ESTATAL DE OAXACA | SOLEDAD ZÁRATE HERNÁNDEZ | COORDINADORA ESTATAL | soledad.zarate@imssbienestar.gob.mx | 9511099459 | TIPO PAQUETE | TRANE | TSC060E3R0A0K060 | 836100392L | 5 TONELADAS | 1 | 0.8 | 2
I | OCIMB003401 | OAXACA | HOSPITAL GENERAL IMSS BIENESTAR POCHUTLA | CALLE PROFESOR ALBERTO GALLARDO BLANCO KM. 1.5, SIN NUMERO, BARRIO CHAPINGO, SAN PEDRO POCHUTLA, C.P.70900. | COORDINACIÓN ESTATAL DE OAXACA | SOLEDAD ZÁRATE HERNÁNDEZ | COORDINADORA ESTATAL | soledad.zarate@imssbienestar.gob.mx | 9511099459 | TIPO PAQUETE | YORK | ZF18C00A2AAA1B | N1B4471581 | 30 TONELADAS | 1 | 0.8 | 2
I | OCIMB003401 | OAXACA | HOSPITAL GENERAL IMSS BIENESTAR POCHUTLA | CALLE PROFESOR ALBERTO GALLARDO BLANCO KM. 1.5, SIN NUMERO, BARRIO CHAPINGO, SAN PEDRO POCHUTLA, C.P.70900. | COORDINACIÓN ESTATAL DE OAXACA | SOLEDAD ZÁRATE HERNÁNDEZ | COORDINADORA ESTATAL | soledad.zarate@imssbienestar.gob.mx | 9511099459 | TIPO PAQUETE | TRANE | TTA24043DAA02BS010000* | 23071477TA | 20 TONELADAS | 1 | 0.8 | 2
I | OCIMB003401 | OAXACA | HOSPITAL GENERAL IMSS BIENESTAR POCHUTLA | CALLE PROFESOR ALBERTO GALLARDO BLANCO KM. 1.5, SIN NUMERO, BARRIO CHAPINGO, SAN PEDRO POCHUTLA, C.P.70900. | COORDINACIÓN ESTATAL DE OAXACA | SOLEDAD ZÁRATE HERNÁNDEZ | COORDINADORA ESTATAL | soledad.zarate@imssbienestar.gob.mx | 9511099459 | TIPO PAQUETE | CARRIER | SIN DATO | SIN DATO | 20 TONELADAS | 1 | 0.8 | 2
I | OCIMB003401 | OAXACA | HOSPITAL GENERAL IMSS BIENESTAR POCHUTLA | CALLE PROFESOR ALBERTO GALLARDO BLANCO KM. 1.5, SIN NUMERO, BARRIO CHAPINGO, SAN PEDRO POCHUTLA, C.P.70900. | COORDINACIÓN ESTATAL DE OAXACA | SOLEDAD ZÁRATE HERNÁNDEZ | COORDINADORA ESTATAL | soledad.zarate@imssbienestar.gob.mx | 9511099459 | TIPO PAQUETE | TRANE | TSC120H3R0A020000* | 194210890L | 10 TONELADAS | 1 | 0.8 | 2
I | OCIMB003401 | OAXACA | HOSPITAL GENERAL IMSS BIENESTAR POCHUTLA | CALLE PROFESOR ALBERTO GALLARDO BLANCO KM. 1.5, SIN NUMERO, BARRIO CHAPINGO, SAN PEDRO POCHUTLA, C.P.70900. | COORDINACIÓN ESTATAL DE OAXACA | SOLEDAD ZÁRATE HERNÁNDEZ | COORDINADORA ESTATAL | soledad.zarate@imssbienestar.gob.mx | 9511099459 | TIPO PAQUETE | CARRIER | 50TFF014---511-- | 0308G30768 | 10 TONELADAS | 1 | 0.8 | 2
I | OCIMB003401 | OAXACA | HOSPITAL GENERAL IMSS BIENESTAR POCHUTLA | CALLE PROFESOR ALBERTO GALLARDO BLANCO KM. 1.5, SIN NUMERO, BARRIO CHAPINGO, SAN PEDRO POCHUTLA, C.P.70900. | COORDINACIÓN ESTATAL DE OAXACA | SOLEDAD ZÁRATE HERNÁNDEZ | COORDINADORA ESTATAL | soledad.zarate@imssbienestar.gob.mx | 9511099459 | TIPO PAQUETE | CARRIER | 50TFF014---511-- | 3607G40745 | 10 TONELADAS | 1 | 0.8 | 2
I | OCIMB003401 | OAXACA | HOSPITAL GENERAL IMSS BIENESTAR POCHUTLA | CALLE PROFESOR ALBERTO GALLARDO BLANCO KM. 1.5, SIN NUMERO, BARRIO CHAPINGO, SAN PEDRO POCHUTLA, C.P.70900. | COORDINACIÓN ESTATAL DE OAXACA | SOLEDAD ZÁRATE HERNÁNDEZ | COORDINADORA ESTATAL | soledad.zarate@imssbienestar.gob.mx | 9511099459 | TIPO PAQUETE | SIN DATO | 50TFF014---511-- | 0808G50682 | 10 TONELADAS | 1 | 0.8 | 2
I | OCIMB003401 | OAXACA | HOSPITAL GENERAL IMSS BIENESTAR POCHUTLA | CALLE PROFESOR ALBERTO GALLARDO BLANCO KM. 1.5, SIN NUMERO, BARRIO CHAPINGO, SAN PEDRO POCHUTLA, C.P.70900. | COORDINACIÓN ESTATAL DE OAXACA | SOLEDAD ZÁRATE HERNÁNDEZ | COORDINADORA ESTATAL | soledad.zarate@imssbienestar.gob.mx | 9511099459 | TIPO PAQUETE | SIN DATO | TSC120H3E0A0000* | 233712643L | 10 TONELADAS | 1 | 0.8 | 2
I | OCIMB003401 | OAXACA | HOSPITAL GENERAL IMSS BIENESTAR POCHUTLA | CALLE PROFESOR ALBERTO GALLARDO BLANCO KM. 1.5, SIN NUMERO, BARRIO CHAPINGO, SAN PEDRO POCHUTLA, C.P.70900. | COORDINACIÓN ESTATAL DE OAXACA | SOLEDAD ZÁRATE HERNÁNDEZ | COORDINADORA ESTATAL | soledad.zarate@imssbienestar.gob.mx | 9511099459 | TIPO PAQUETE | SIN DATO | SIN DATO | 2807G40777 | 10 TONELADAS | 1 | 0.8 | 2
I | OCIMB003401 | OAXACA | HOSPITAL GENERAL IMSS BIENESTAR POCHUTLA | CALLE PROFESOR ALBERTO GALLARDO BLANCO KM. 1.5, SIN NUMERO, BARRIO CHAPINGO, SAN PEDRO POCHUTLA, C.P.70900. | COORDINACIÓN ESTATAL DE OAXACA | SOLEDAD ZÁRATE HERNÁNDEZ | COORDINADORA ESTATAL | soledad.zarate@imssbienestar.gob.mx | 9511099459 | TIPO PAQUETE | CARRIER | MODELO 50TC-A12A2A5A0A0A0 | 1117P37080 | 10 TONELADAS | 1 | 0.8 | 2
I | OCIMB003401 | OAXACA | HOSPITAL GENERAL IMSS BIENESTAR POCHUTLA | CALLE PROFESOR ALBERTO GALLARDO BLANCO KM. 1.5, SIN NUMERO, BARRIO CHAPINGO, SAN PEDRO POCHUTLA, C.P.70900. | COORDINACIÓN ESTATAL DE OAXACA | SOLEDAD ZÁRATE HERNÁNDEZ | COORDINADORA ESTATAL | soledad.zarate@imssbienestar.gob.mx | 9511099459 | TIPO PAQUETE | CARRIER | SIN DATO | SIN DATO | 10 TONELADAS | 1 | 0.8 | 2
I | OCIMB003401 | OAXACA | HOSPITAL GENERAL IMSS BIENESTAR POCHUTLA | CALLE PROFESOR ALBERTO GALLARDO BLANCO KM. 1.5, SIN NUMERO, BARRIO CHAPINGO, SAN PEDRO POCHUTLA, C.P.70900. | COORDINACIÓN ESTATAL DE OAXACA | SOLEDAD ZÁRATE HERNÁNDEZ | COORDINADORA ESTATAL | soledad.zarate@imssbienestar.gob.mx | 9511099459 | TIPO PAQUETE | TRANE | SIN DATO | 194211871L | 10 TONELADAS | 1 | 0.8 | 2
I | OCIMB009462 | OAXACA | HOSPITAL IMSS BIENESTAR HUATULCO | C. JUAN DE LA BARRERA, LAS PALMAS, COL. MORELOS, 70980 SANTA MARÍA HUATULCO, OAX. | COORDINACIÓN ESTATAL DE OAXACA | SOLEDAD ZÁRATE HERNÁNDEZ | COORDINADORA ESTATAL | soledad.zarate@imssbienestar.gob.mx | 9511099459 | TIPO PAQUETE | TRANE | TCH180E300BA | 945100605D | 15 TONELADAS | 1 | 0.8 | 2
I | OCIMB009462 | OAXACA | HOSPITAL IMSS BIENESTAR HUATULCO | C. JUAN DE LA BARRERA, LAS PALMAS, COL. MORELOS, 70980 SANTA MARÍA HUATULCO, OAX. | COORDINACIÓN ESTATAL DE OAXACA | SOLEDAD ZÁRATE HERNÁNDEZ | COORDINADORA ESTATAL | soledad.zarate@imssbienestar.gob.mx | 9511099459 | TIPO PAQUETE | TRANE | TCH210E300BB | 100110198D | 17.5 TONELADAS | 1 | 0.8 | 2
I | OCIMB009462 | OAXACA | HOSPITAL IMSS BIENESTAR HUATULCO | C. JUAN DE LA BARRERA, LAS PALMAS, COL. MORELOS, 70980 SANTA MARÍA HUATULCO, OAX. | COORDINACIÓN ESTATAL DE OAXACA | SOLEDAD ZÁRATE HERNÁNDEZ | COORDINADORA ESTATAL | soledad.zarate@imssbienestar.gob.mx | 9511099459 | TIPO PAQUETE | TRANE | TCL120E3R0B0N000000000000 D | 100211419L | 10 TONELADAS | 1 | 0.8 | 2
I | OCIMB009462 | OAXACA | HOSPITAL IMSS BIENESTAR HUATULCO | C. JUAN DE LA BARRERA, LAS PALMAS, COL. MORELOS, 70980 SANTA MARÍA HUATULCO, OAX. | COORDINACIÓN ESTATAL DE OAXACA | SOLEDAD ZÁRATE HERNÁNDEZ | COORDINADORA ESTATAL | soledad.zarate@imssbienestar.gob.mx | 9511099459 | TIPO PAQUETE | TRANE | TSC092E3R0A000000000000 | 100111848L | 7.5 TONELADAS | 1 | 0.8 | 2
I | OCIMB009462 | OAXACA | HOSPITAL IMSS BIENESTAR HUATULCO | C. JUAN DE LA BARRERA, LAS PALMAS, COL. MORELOS, 70980 SANTA MARÍA HUATULCO, OAX. | COORDINACIÓN ESTATAL DE OAXACA | SOLEDAD ZÁRATE HERNÁNDEZ | COORDINADORA ESTATAL | soledad.zarate@imssbienestar.gob.mx | 9511099459 | TIPO PAQUETE | YORK | H5CE240A25A | (5)NOM9343257 | 10 TONELADAS | 1 | 0.8 | 2
I | OCIMB009462 | OAXACA | HOSPITAL IMSS BIENESTAR HUATULCO | C. JUAN DE LA BARRERA, LAS PALMAS, COL. MORELOS, 70980 SANTA MARÍA HUATULCO, OAX. | COORDINACIÓN ESTATAL DE OAXACA | SOLEDAD ZÁRATE HERNÁNDEZ | COORDINADORA ESTATAL | soledad.zarate@imssbienestar.gob.mx | 9511099459 | TIPO PAQUETE | TRANE | TCH150E300BA | 949100205D | 12,500 BTU/H | 1 | 0.8 | 2
I | OCIMB009462 | OAXACA | HOSPITAL IMSS BIENESTAR HUATULCO | C. JUAN DE LA BARRERA, LAS PALMAS, COL. MORELOS, 70980 SANTA MARÍA HUATULCO, OAX. | COORDINACIÓN ESTATAL DE OAXACA | SOLEDAD ZÁRATE HERNÁNDEZ | COORDINADORA ESTATAL | soledad.zarate@imssbienestar.gob.mx | 9511099459 | TIPO PAQUETE | YORK | ZF090C00D2A1AAA1A1 | N1A7336549 | 7.5 TONELADAS | 1 | 0.8 | 2
I | OCIMB009462 | OAXACA | HOSPITAL IMSS BIENESTAR HUATULCO | C. JUAN DE LA BARRERA, LAS PALMAS, COL. MORELOS, 70980 SANTA MARÍA HUATULCO, OAX. | COORDINACIÓN ESTATAL DE OAXACA | SOLEDAD ZÁRATE HERNÁNDEZ | COORDINADORA ESTATAL | soledad.zarate@imssbienestar.gob.mx | 9511099459 | TIPO PAQUETE | TRANE | TSC048E3R0A0V000000000000 B | 100111785L | 4 TONELADAS | 1 | 0.8 | 2
I | OCIMB009462 | OAXACA | HOSPITAL IMSS BIENESTAR HUATULCO | C. JUAN DE LA BARRERA, LAS PALMAS, COL. MORELOS, 70980 SANTA MARÍA HUATULCO, OAX. | COORDINACIÓN ESTATAL DE OAXACA | SOLEDAD ZÁRATE HERNÁNDEZ | COORDINADORA ESTATAL | soledad.zarate@imssbienestar.gob.mx | 9511099459 | TIPO PAQUETE | TRANE | TSC092E3R0A0L000000000000 D | 100111868L | 7.5 TONELADAS | 1 | 0.8 | 2
I | OCIMB003816 | OAXACA | HOSPITAL IMSS BIENESTAR JUQUILA | SANTA CATARINA JUQUILA, CENTRO C.P.71900 | COORDINACIÓN ESTATAL DE OAXACA | SOLEDAD ZÁRATE HERNÁNDEZ | COORDINADORA ESTATAL | soledad.zarate@imssbienestar.gob.mx | 9511099459 | TIPO PAQUETE | CARRIER | 38AKS024--510 | 2498F49423 | SIN DATO | 1 | 0.8 | 2
I | OCIMB003816 | OAXACA | HOSPITAL IMSS BIENESTAR JUQUILA | SANTA CATARINA JUQUILA, CENTRO C.P.71900 | COORDINACIÓN ESTATAL DE OAXACA | SOLEDAD ZÁRATE HERNÁNDEZ | COORDINADORA ESTATAL | soledad.zarate@imssbienestar.gob.mx | 9511099459 | SIN DATO | CARRIER | ZDS1 | 39EA40 | 40 TONELADAS | 1 | 0.8 | 2
I | OCIMB003816 | OAXACA | HOSPITAL IMSS BIENESTAR JUQUILA | SANTA CATARINA JUQUILA, CENTRO C.P.71900 | COORDINACIÓN ESTATAL DE OAXACA | SOLEDAD ZÁRATE HERNÁNDEZ | COORDINADORA ESTATAL | soledad.zarate@imssbienestar.gob.mx | 9511099459 | TIPO PAQUETE | CARRIER | 38AKS012-501 | 1498G00061 | 7.5 TONELADAS | 1 | 0.8 | 2
I | OCIMB003816 | OAXACA | HOSPITAL IMSS BIENESTAR JUQUILA | SANTA CATARINA JUQUILA, CENTRO C.P.71900 | COORDINACIÓN ESTATAL DE OAXACA | SOLEDAD ZÁRATE HERNÁNDEZ | COORDINADORA ESTATAL | soledad.zarate@imssbienestar.gob.mx | 9511099459 | TIPO PAQUETE | CARRIER | 38AKS012-501 | 1498G00060 | 7.5 TONELADAS | 1 | 0.8 | 2
I | OCIMB003816 | OAXACA | HOSPITAL IMSS BIENESTAR JUQUILA | SANTA CATARINA JUQUILA, CENTRO C.P.71900 | COORDINACIÓN ESTATAL DE OAXACA | SOLEDAD ZÁRATE HERNÁNDEZ | COORDINADORA ESTATAL | soledad.zarate@imssbienestar.gob.mx | 9511099459 | SIN DATO | CARRIER | E-2 | 39EC30-131 | 30 TONELADAS | 1 | 0.8 | 2
I | OCIMB004912 | OAXACA | HOSPITAL GENERAL IMSS BIENESTAR PINOTEPA | CALLE 2 NORTE ESQUINA PERIFERICO SIN NUMERO COLONIA POSTAL, SANTIAGO PINOTEPA NACIONAL, C.P.71600 | COORDINACIÓN ESTATAL DE OAXACA | SOLEDAD ZÁRATE HERNÁNDEZ | COORDINADORA ESTATAL | soledad.zarate@imssbienestar.gob.mx | 9511099459 | MINISPLIT | YORK | YNVFYC036BAADA-X | 332102412181200000 | 12000 BTU/H | 1 | 0.8 | 2
I | OCIMB004912 | OAXACA | HOSPITAL GENERAL IMSS BIENESTAR PINOTEPA | CALLE 2 NORTE ESQUINA PERIFERICO SIN NUMERO COLONIA POSTAL, SANTIAGO PINOTEPA NACIONAL, C.P.71600 | COORDINACIÓN ESTATAL DE OAXACA | SOLEDAD ZÁRATE HERNÁNDEZ | COORDINADORA ESTATAL | soledad.zarate@imssbienestar.gob.mx | 9511099459 | MINISPLIT | MIRAGE | CDF261T | CDF261T5140400373 | 12000 BTU/H | 1 | 0.8 | 2
I | OCIMB004912 | OAXACA | HOSPITAL GENERAL IMSS BIENESTAR PINOTEPA | CALLE 2 NORTE ESQUINA PERIFERICO SIN NUMERO COLONIA POSTAL, SANTIAGO PINOTEPA NACIONAL, C.P.71600 | COORDINACIÓN ESTATAL DE OAXACA | SOLEDAD ZÁRATE HERNÁNDEZ | COORDINADORA ESTATAL | soledad.zarate@imssbienestar.gob.mx | 9511099459 | MINISPLIT | DAEWOO | DSA-244L | SIN DATO | 12000 BTU/H | 1 | 0.8 | 2
I | OCIMB004912 | OAXACA | HOSPITAL GENERAL IMSS BIENESTAR PINOTEPA | CALLE 2 NORTE ESQUINA PERIFERICO SIN NUMERO COLONIA POSTAL, SANTIAGO PINOTEPA NACIONAL, C.P.71600 | COORDINACIÓN ESTATAL DE OAXACA | SOLEDAD ZÁRATE HERNÁNDEZ | COORDINADORA ESTATAL | soledad.zarate@imssbienestar.gob.mx | 9511099459 | MINISPLIT | YORK | SIN DATO | SIN DATO | 7.5 TONELADAS | 1 | 0.8 | 2
I | OCIMB004912 | OAXACA | HOSPITAL GENERAL IMSS BIENESTAR PINOTEPA | CALLE 2 NORTE ESQUINA PERIFERICO SIN NUMERO COLONIA POSTAL, SANTIAGO PINOTEPA NACIONAL, C.P.71600 | COORDINACIÓN ESTATAL DE OAXACA | SOLEDAD ZÁRATE HERNÁNDEZ | COORDINADORA ESTATAL | soledad.zarate@imssbienestar.gob.mx | 9511099459 | MINISPLIT | MIRAGE | CHF181S | CHF181S9052302324 | 5 TONELADAS | 1 | 0.8 | 2
I | OCIMB004912 | OAXACA | HOSPITAL GENERAL IMSS BIENESTAR PINOTEPA | CALLE 2 NORTE ESQUINA PERIFERICO SIN NUMERO COLONIA POSTAL, SANTIAGO PINOTEPA NACIONAL, C.P.71600 | COORDINACIÓN ESTATAL DE OAXACA | SOLEDAD ZÁRATE HERNÁNDEZ | COORDINADORA ESTATAL | soledad.zarate@imssbienestar.gob.mx | 9511099459 | MINISPLIT | PRIME | CMPRC122-T2 | L-2019-T-0119-OD-02-154 | 25 TONELADAS | 1 | 0.8 | 2
I | OCIMB004912 | OAXACA | HOSPITAL GENERAL IMSS BIENESTAR PINOTEPA | CALLE 2 NORTE ESQUINA PERIFERICO SIN NUMERO COLONIA POSTAL, SANTIAGO PINOTEPA NACIONAL, C.P.71600 | COORDINACIÓN ESTATAL DE OAXACA | SOLEDAD ZÁRATE HERNÁNDEZ | COORDINADORA ESTATAL | soledad.zarate@imssbienestar.gob.mx | 9511099459 | MINISPLIT | PRIME | CMPRC182-E2 | SIN DATO | 7.5 TONELADAS | 1 | 0.8 | 2
I | OCIMB004912 | OAXACA | HOSPITAL GENERAL IMSS BIENESTAR PINOTEPA | CALLE 2 NORTE ESQUINA PERIFERICO SIN NUMERO COLONIA POSTAL, SANTIAGO PINOTEPA NACIONAL, C.P.71600 | COORDINACIÓN ESTATAL DE OAXACA | SOLEDAD ZÁRATE HERNÁNDEZ | COORDINADORA ESTATAL | soledad.zarate@imssbienestar.gob.mx | 9511099459 | MINISPLIT | PRIME | CMPRC182-E2 | SIN DATO | 10 TONELADAS | 1 | 0.8 | 2
I | OCIMB004912 | OAXACA | HOSPITAL GENERAL IMSS BIENESTAR PINOTEPA | CALLE 2 NORTE ESQUINA PERIFERICO SIN NUMERO COLONIA POSTAL, SANTIAGO PINOTEPA NACIONAL, C.P.71600 | COORDINACIÓN ESTATAL DE OAXACA | SOLEDAD ZÁRATE HERNÁNDEZ | COORDINADORA ESTATAL | soledad.zarate@imssbienestar.gob.mx | 9511099459 | MINISPLIT | AUX | ASW-24B2/FFR2 | A2123A900106W00215 | 10 TONELADAS | 1 | 0.8 | 2
I | OCIMB004912 | OAXACA | HOSPITAL GENERAL IMSS BIENESTAR PINOTEPA | CALLE 2 NORTE ESQUINA PERIFERICO SIN NUMERO COLONIA POSTAL, SANTIAGO PINOTEPA NACIONAL, C.P.71600 | COORDINACIÓN ESTATAL DE OAXACA | SOLEDAD ZÁRATE HERNÁNDEZ | COORDINADORA ESTATAL | soledad.zarate@imssbienestar.gob.mx | 9511099459 | MINISPLIT | DAEWOO | CBDOC202A | SIN DATO | 20 TONELADAS | 1 | 0.8 | 2
I | OCIMB004912 | OAXACA | HOSPITAL GENERAL IMSS BIENESTAR PINOTEPA | CALLE 2 NORTE ESQUINA PERIFERICO SIN NUMERO COLONIA POSTAL, SANTIAGO PINOTEPA NACIONAL, C.P.71600 | COORDINACIÓN ESTATAL DE OAXACA | SOLEDAD ZÁRATE HERNÁNDEZ | COORDINADORA ESTATAL | soledad.zarate@imssbienestar.gob.mx | 9511099459 | MINISPLIT | CARRIER | HMC123C-C | SIN DATO | 20 TONELADAS | 1 | 0.8 | 2
I | OCIMB004912 | OAXACA | HOSPITAL GENERAL IMSS BIENESTAR PINOTEPA | CALLE 2 NORTE ESQUINA PERIFERICO SIN NUMERO COLONIA POSTAL, SANTIAGO PINOTEPA NACIONAL, C.P.71600 | COORDINACIÓN ESTATAL DE OAXACA | SOLEDAD ZÁRATE HERNÁNDEZ | COORDINADORA ESTATAL | soledad.zarate@imssbienestar.gob.mx | 9511099459 | MINISPLIT | AUX | ASW-24B2/FFR2 | A2123D387703W0031 | 12 TONELADAS | 1 | 0.8 | 2
I | OCIMB004912 | OAXACA | HOSPITAL GENERAL IMSS BIENESTAR PINOTEPA | CALLE 2 NORTE ESQUINA PERIFERICO SIN NUMERO COLONIA POSTAL, SANTIAGO PINOTEPA NACIONAL, C.P.71600 | COORDINACIÓN ESTATAL DE OAXACA | SOLEDAD ZÁRATE HERNÁNDEZ | COORDINADORA ESTATAL | soledad.zarate@imssbienestar.gob.mx | 9511099459 | MINISPLIT | CARRIER | HMC123C-C | SIN DATO | 7.5 TONELADAS | 1 | 0.8 | 2
I | OCIMB004912 | OAXACA | HOSPITAL GENERAL IMSS BIENESTAR PINOTEPA | CALLE 2 NORTE ESQUINA PERIFERICO SIN NUMERO COLONIA POSTAL, SANTIAGO PINOTEPA NACIONAL, C.P.71600 | COORDINACIÓN ESTATAL DE OAXACA | SOLEDAD ZÁRATE HERNÁNDEZ | COORDINADORA ESTATAL | soledad.zarate@imssbienestar.gob.mx | 9511099459 | MINISPLIT | LENNOX | MODELO LM012CO-100P232-1X | 52817B65779 | 8.5 TONELADAS | 1 | 0.8 | 2
I | OCIMB004912 | OAXACA | HOSPITAL GENERAL IMSS BIENESTAR PINOTEPA | CALLE 2 NORTE ESQUINA PERIFERICO SIN NUMERO COLONIA POSTAL, SANTIAGO PINOTEPA NACIONAL, C.P.71600 | COORDINACIÓN ESTATAL DE OAXACA | SOLEDAD ZÁRATE HERNÁNDEZ | COORDINADORA ESTATAL | soledad.zarate@imssbienestar.gob.mx | 9511099459 | MINISPLIT | DAEWOO | MODELO CBDOC202A | SIN DATO | 10 TONELADAS | 1 | 0.8 | 2
I | OCIMB004912 | OAXACA | HOSPITAL GENERAL IMSS BIENESTAR PINOTEPA | CALLE 2 NORTE ESQUINA PERIFERICO SIN NUMERO COLONIA POSTAL, SANTIAGO PINOTEPA NACIONAL, C.P.71600 | COORDINACIÓN ESTATAL DE OAXACA | SOLEDAD ZÁRATE HERNÁNDEZ | COORDINADORA ESTATAL | soledad.zarate@imssbienestar.gob.mx | 9511099459 | MINISPLIT | MABE | MODELO MMT12HDBWCAME8 | ST20052321FMT1146 | 8.5 TONELADAS | 1 | 0.8 | 2
I | OCIMB004912 | OAXACA | HOSPITAL GENERAL IMSS BIENESTAR PINOTEPA | CALLE 2 NORTE ESQUINA PERIFERICO SIN NUMERO COLONIA POSTAL, SANTIAGO PINOTEPA NACIONAL, C.P.71600 | COORDINACIÓN ESTATAL DE OAXACA | SOLEDAD ZÁRATE HERNÁNDEZ | COORDINADORA ESTATAL | soledad.zarate@imssbienestar.gob.mx | 9511099459 | MINISPLIT | LENNOX | MODELO LM012CO-100P232-1X | S/D | 10 TONELADAS | 1 | 0.8 | 2
I | OCIMB004912 | OAXACA | HOSPITAL GENERAL IMSS BIENESTAR PINOTEPA | CALLE 2 NORTE ESQUINA PERIFERICO SIN NUMERO COLONIA POSTAL, SANTIAGO PINOTEPA NACIONAL, C.P.71600 | COORDINACIÓN ESTATAL DE OAXACA | SOLEDAD ZÁRATE HERNÁNDEZ | COORDINADORA ESTATAL | soledad.zarate@imssbienestar.gob.mx | 9511099459 | MINISPLIT | MIRAGE | MODELO S/D | S/D | 10 TONELADAS | 1 | 0.8 | 2
I | OCIMB004912 | OAXACA | HOSPITAL GENERAL IMSS BIENESTAR PINOTEPA | CALLE 2 NORTE ESQUINA PERIFERICO SIN NUMERO COLONIA POSTAL, SANTIAGO PINOTEPA NACIONAL, C.P.71600 | COORDINACIÓN ESTATAL DE OAXACA | SOLEDAD ZÁRATE HERNÁNDEZ | COORDINADORA ESTATAL | soledad.zarate@imssbienestar.gob.mx | 9511099459 | MINISPLIT | LENNOX | MODELO LM012CO-100P232-1X | S2017D76379 | 10 TONELADAS | 1 | 0.8 | 2
I | OCIMB004912 | OAXACA | HOSPITAL GENERAL IMSS BIENESTAR PINOTEPA | CALLE 2 NORTE ESQUINA PERIFERICO SIN NUMERO COLONIA POSTAL, SANTIAGO PINOTEPA NACIONAL, C.P.71600 | COORDINACIÓN ESTATAL DE OAXACA | SOLEDAD ZÁRATE HERNÁNDEZ | COORDINADORA ESTATAL | soledad.zarate@imssbienestar.gob.mx | 9511099459 | MINISPLIT | PRIME | MODELO CMPRC182-E2 | S/D | 10 TONELADAS | 1 | 0.8 | 2
I | OCIMB004912 | OAXACA | HOSPITAL GENERAL IMSS BIENESTAR PINOTEPA | CALLE 2 NORTE ESQUINA PERIFERICO SIN NUMERO COLONIA POSTAL, SANTIAGO PINOTEPA NACIONAL, C.P.71600 | COORDINACIÓN ESTATAL DE OAXACA | SOLEDAD ZÁRATE HERNÁNDEZ | COORDINADORA ESTATAL | soledad.zarate@imssbienestar.gob.mx | 9511099459 | MINISPLIT | PRIME | MODELO CMPRC244-E2 | S/D | 10 TONELADAS | 1 | 0.8 | 2
I | OCIMB004912 | OAXACA | HOSPITAL GENERAL IMSS BIENESTAR PINOTEPA | CALLE 2 NORTE ESQUINA PERIFERICO SIN NUMERO COLONIA POSTAL, SANTIAGO PINOTEPA NACIONAL, C.P.71600 | COORDINACIÓN ESTATAL DE OAXACA | SOLEDAD ZÁRATE HERNÁNDEZ | COORDINADORA ESTATAL | soledad.zarate@imssbienestar.gob.mx | 9511099459 | MINISPLIT | YORK | MODELO YSDA24FS | 00002897L6014016 | 20 TONELADAS | 1 | 0.8 | 2
I | OCIMB004912 | OAXACA | HOSPITAL GENERAL IMSS BIENESTAR PINOTEPA | CALLE 2 NORTE ESQUINA PERIFERICO SIN NUMERO COLONIA POSTAL, SANTIAGO PINOTEPA NACIONAL, C.P.71600 | COORDINACIÓN ESTATAL DE OAXACA | SOLEDAD ZÁRATE HERNÁNDEZ | COORDINADORA ESTATAL | soledad.zarate@imssbienestar.gob.mx | 9511099459 | MINISPLIT | DAEWOO | MODELO DSA-189L | S/D | 20 TONELADAS | 1 | 0.8 | 2
I | OCIMB004912 | OAXACA | HOSPITAL GENERAL IMSS BIENESTAR PINOTEPA | CALLE 2 NORTE ESQUINA PERIFERICO SIN NUMERO COLONIA POSTAL, SANTIAGO PINOTEPA NACIONAL, C.P.71600 | COORDINACIÓN ESTATAL DE OAXACA | SOLEDAD ZÁRATE HERNÁNDEZ | COORDINADORA ESTATAL | soledad.zarate@imssbienestar.gob.mx | 9511099459 | MINISPLIT | PRIME | MODELO CMPRC242-E2 | S/D | 10 TONELADAS | 1 | 0.8 | 2
I | OCIMB004912 | OAXACA | HOSPITAL GENERAL IMSS BIENESTAR PINOTEPA | CALLE 2 NORTE ESQUINA PERIFERICO SIN NUMERO COLONIA POSTAL, SANTIAGO PINOTEPA NACIONAL, C.P.71600 | COORDINACIÓN ESTATAL DE OAXACA | SOLEDAD ZÁRATE HERNÁNDEZ | COORDINADORA ESTATAL | soledad.zarate@imssbienestar.gob.mx | 9511099459 | MINISPLIT | YORK | MODELO YH9FYC12BAH-A-X | 100002724170100983 | 5 TONELADAS | 1 | 0.8 | 2
I | OCIMB004912 | OAXACA | HOSPITAL GENERAL IMSS BIENESTAR PINOTEPA | CALLE 2 NORTE ESQUINA PERIFERICO SIN NUMERO COLONIA POSTAL, SANTIAGO PINOTEPA NACIONAL, C.P.71600 | COORDINACIÓN ESTATAL DE OAXACA | SOLEDAD ZÁRATE HERNÁNDEZ | COORDINADORA ESTATAL | soledad.zarate@imssbienestar.gob.mx | 9511099459 | MINISPLIT | MIRAGE | MODELO CDF121T | CDF121T5140603253 | 5 TONELADAS | 1 | 0.8 | 2
I | OCIMB004912 | OAXACA | HOSPITAL GENERAL IMSS BIENESTAR PINOTEPA | CALLE 2 NORTE ESQUINA PERIFERICO SIN NUMERO COLONIA POSTAL, SANTIAGO PINOTEPA NACIONAL, C.P.71600 | COORDINACIÓN ESTATAL DE OAXACA | SOLEDAD ZÁRATE HERNÁNDEZ | COORDINADORA ESTATAL | soledad.zarate@imssbienestar.gob.mx | 9511099459 | MINISPLIT | MIRAGE | MODELO CXF121F | S/D | 20 TONELADAS | 1 | 0.8 | 2
I | OCIMB004912 | OAXACA | HOSPITAL GENERAL IMSS BIENESTAR PINOTEPA | CALLE 2 NORTE ESQUINA PERIFERICO SIN NUMERO COLONIA POSTAL, SANTIAGO PINOTEPA NACIONAL, C.P.71600 | COORDINACIÓN ESTATAL DE OAXACA | SOLEDAD ZÁRATE HERNÁNDEZ | COORDINADORA ESTATAL | soledad.zarate@imssbienestar.gob.mx | 9511099459 | MINISPLIT | PRIME | MODELO CMPRC242-T | L-2015-19-OD-04-0377 | 40 TONELADAS | 1 | 0.8 | 2
I | OCIMB004912 | OAXACA | HOSPITAL GENERAL IMSS BIENESTAR PINOTEPA | CALLE 2 NORTE ESQUINA PERIFERICO SIN NUMERO COLONIA POSTAL, SANTIAGO PINOTEPA NACIONAL, C.P.71600 | COORDINACIÓN ESTATAL DE OAXACA | SOLEDAD ZÁRATE HERNÁNDEZ | COORDINADORA ESTATAL | soledad.zarate@imssbienestar.gob.mx | 9511099459 | MINISPLIT | PRIME | MODELO CMPRC242-E2 | S/D | 15 TONELADAS | 1 | 0.8 | 2
I | OCIMB004912 | OAXACA | HOSPITAL GENERAL IMSS BIENESTAR PINOTEPA | CALLE 2 NORTE ESQUINA PERIFERICO SIN NUMERO COLONIA POSTAL, SANTIAGO PINOTEPA NACIONAL, C.P.71600 | COORDINACIÓN ESTATAL DE OAXACA | SOLEDAD ZÁRATE HERNÁNDEZ | COORDINADORA ESTATAL | soledad.zarate@imssbienestar.gob.mx | 9511099459 | MINISPLIT | MIDEA | MODELO MAS12C2ASP | 241B92862010B260171232 | 15 TONELADAS | 1 | 0.8 | 2
I | OCIMB004912 | OAXACA | HOSPITAL GENERAL IMSS BIENESTAR PINOTEPA | CALLE 2 NORTE ESQUINA PERIFERICO SIN NUMERO COLONIA POSTAL, SANTIAGO PINOTEPA NACIONAL, C.P.71600 | COORDINACIÓN ESTATAL DE OAXACA | SOLEDAD ZÁRATE HERNÁNDEZ | COORDINADORA ESTATAL | soledad.zarate@imssbienestar.gob.mx | 9511099459 | MINISPLIT | PRIME | MODELO CMPRC182-E2 | S/D | 15 TONELADAS | 1 | 0.8 | 2
I | OCIMB004912 | OAXACA | HOSPITAL GENERAL IMSS BIENESTAR PINOTEPA | CALLE 2 NORTE ESQUINA PERIFERICO SIN NUMERO COLONIA POSTAL, SANTIAGO PINOTEPA NACIONAL, C.P.71600 | COORDINACIÓN ESTATAL DE OAXACA | SOLEDAD ZÁRATE HERNÁNDEZ | COORDINADORA ESTATAL | soledad.zarate@imssbienestar.gob.mx | 9511099459 | MINISPLIT | PRIME | MODELO CMPRC242-E2 | S/D | 7 TONELADAS | 1 | 0.8 | 2
I | OCIMB004912 | OAXACA | HOSPITAL GENERAL IMSS BIENESTAR PINOTEPA | CALLE 2 NORTE ESQUINA PERIFERICO SIN NUMERO COLONIA POSTAL, SANTIAGO PINOTEPA NACIONAL, C.P.71600 | COORDINACIÓN ESTATAL DE OAXACA | SOLEDAD ZÁRATE HERNÁNDEZ | COORDINADORA ESTATAL | soledad.zarate@imssbienestar.gob.mx | 9511099459 | MINISPLIT | CARRIER | MODELO ARU-24A2/OF | S/D | 7 TONELADAS | 1 | 0.8 | 2
I | OCIMB004912 | OAXACA | HOSPITAL GENERAL IMSS BIENESTAR PINOTEPA | CALLE 2 NORTE ESQUINA PERIFERICO SIN NUMERO COLONIA POSTAL, SANTIAGO PINOTEPA NACIONAL, C.P.71600 | COORDINACIÓN ESTATAL DE OAXACA | SOLEDAD ZÁRATE HERNÁNDEZ | COORDINADORA ESTATAL | soledad.zarate@imssbienestar.gob.mx | 9511099459 | MINISPLIT | MIRAGE | MODELO CHF181S | CHF181S9062301702 | 7 TONELADAS | 1 | 0.8 | 2
I | OCIMB004912 | OAXACA | HOSPITAL GENERAL IMSS BIENESTAR PINOTEPA | CALLE 2 NORTE ESQUINA PERIFERICO SIN NUMERO COLONIA POSTAL, SANTIAGO PINOTEPA NACIONAL, C.P.71600 | COORDINACIÓN ESTATAL DE OAXACA | SOLEDAD ZÁRATE HERNÁNDEZ | COORDINADORA ESTATAL | soledad.zarate@imssbienestar.gob.mx | 9511099459 | SIN DATO | SAMSUNG | MODELO AW18FAMBA | P2ET500836 | 7 TONELADAS | 1 | 0.8 | 2
I | OCIMB004912 | OAXACA | HOSPITAL GENERAL IMSS BIENESTAR PINOTEPA | CALLE 2 NORTE ESQUINA PERIFERICO SIN NUMERO COLONIA POSTAL, SANTIAGO PINOTEPA NACIONAL, C.P.71600 | COORDINACIÓN ESTATAL DE OAXACA | SOLEDAD ZÁRATE HERNÁNDEZ | COORDINADORA ESTATAL | soledad.zarate@imssbienestar.gob.mx | 9511099459 | SIN DATO | SIN DATO | MODELO S/D | S/D | 7 TONELADAS | 1 | 0.8 | 2
I | OCIMB004912 | OAXACA | HOSPITAL GENERAL IMSS BIENESTAR PINOTEPA | CALLE 2 NORTE ESQUINA PERIFERICO SIN NUMERO COLONIA POSTAL, SANTIAGO PINOTEPA NACIONAL, C.P.71600 | COORDINACIÓN ESTATAL DE OAXACA | SOLEDAD ZÁRATE HERNÁNDEZ | COORDINADORA ESTATAL | soledad.zarate@imssbienestar.gob.mx | 9511099459 | SIN DATO | SAMSUNG | MODELO AW12FCDBA | PGAW500977 | 18000 BTU/H | 1 | 0.8 | 2
I | OCIMB004912 | OAXACA | HOSPITAL GENERAL IMSS BIENESTAR PINOTEPA | CALLE 2 NORTE ESQUINA PERIFERICO SIN NUMERO COLONIA POSTAL, SANTIAGO PINOTEPA NACIONAL, C.P.71600 | COORDINACIÓN ESTATAL DE OAXACA | SOLEDAD ZÁRATE HERNÁNDEZ | COORDINADORA ESTATAL | soledad.zarate@imssbienestar.gob.mx | 9511099459 | SIN DATO | DAEWOO | MODELO DWC-124CS | 0013 | 12 TONELADAS | 1 | 0.8 | 2
I | OCIMB004912 | OAXACA | HOSPITAL GENERAL IMSS BIENESTAR PINOTEPA | CALLE 2 NORTE ESQUINA PERIFERICO SIN NUMERO COLONIA POSTAL, SANTIAGO PINOTEPA NACIONAL, C.P.71600 | COORDINACIÓN ESTATAL DE OAXACA | SOLEDAD ZÁRATE HERNÁNDEZ | COORDINADORA ESTATAL | soledad.zarate@imssbienestar.gob.mx | 9511099459 | SIN DATO | YORK | MODELO S/D | 112KA00590 | 12 TONELADAS | 1 | 0.8 | 2
I | OCIMB004912 | OAXACA | HOSPITAL GENERAL IMSS BIENESTAR PINOTEPA | CALLE 2 NORTE ESQUINA PERIFERICO SIN NUMERO COLONIA POSTAL, SANTIAGO PINOTEPA NACIONAL, C.P.71600 | COORDINACIÓN ESTATAL DE OAXACA | SOLEDAD ZÁRATE HERNÁNDEZ | COORDINADORA ESTATAL | soledad.zarate@imssbienestar.gob.mx | 9511099459 | SIN DATO | YORK | MODELO S/D | 204KA01134 | 24,000 BTU/H | 1 | 0.8 | 2
I | OCIMB004912 | OAXACA | HOSPITAL GENERAL IMSS BIENESTAR PINOTEPA | CALLE 2 NORTE ESQUINA PERIFERICO SIN NUMERO COLONIA POSTAL, SANTIAGO PINOTEPA NACIONAL, C.P.71600 | COORDINACIÓN ESTATAL DE OAXACA | SOLEDAD ZÁRATE HERNÁNDEZ | COORDINADORA ESTATAL | soledad.zarate@imssbienestar.gob.mx | 9511099459 | SIN DATO | SIN DATO | MODELO ASH12AAS1 | GD820076 | 12 TONELADAS | 1 | 0.8 | 2
I | OCIMB004912 | OAXACA | HOSPITAL GENERAL IMSS BIENESTAR PINOTEPA | CALLE 2 NORTE ESQUINA PERIFERICO SIN NUMERO COLONIA POSTAL, SANTIAGO PINOTEPA NACIONAL, C.P.71600 | COORDINACIÓN ESTATAL DE OAXACA | SOLEDAD ZÁRATE HERNÁNDEZ | COORDINADORA ESTATAL | soledad.zarate@imssbienestar.gob.mx | 9511099459 | SIN DATO | SIN DATO | MODELO S/D | SIN DATO | 12 TONELADAS | 1 | 0.8 | 2
I | OCIMB003401 | OAXACA | HOSPITAL IMSS BIENESTAR DE RIO GRANDE | CALLE PROFESOR ALBERTO GALLARDO BLANCO KM. 1.5 SIN NUMERO | COORDINACIÓN ESTATAL DE OAXACA | SOLEDAD ZÁRATE HERNÁNDEZ | COORDINADORA ESTATAL | soledad.zarate@imssbienestar.gob.mx | 9511099459 | SIN DATO | MIRAGE | SIN DATO | SIN DATO | 2 TONELADAS | 1 | 0.8 | 2
I | OCIMB003401 | OAXACA | HOSPITAL IMSS BIENESTAR DE RIO GRANDE | CALLE PROFESOR ALBERTO GALLARDO BLANCO KM. 1.5 SIN NUMERO | COORDINACIÓN ESTATAL DE OAXACA | SOLEDAD ZÁRATE HERNÁNDEZ | COORDINADORA ESTATAL | soledad.zarate@imssbienestar.gob.mx | 9511099459 | SIN DATO | PRIME | CMPRC242-E2 | SIN DATO | 2 TONELADAS | 1 | 0.8 | 2
I | OCIMB003401 | OAXACA | HOSPITAL IMSS BIENESTAR DE RIO GRANDE | CALLE PROFESOR ALBERTO GALLARDO BLANCO KM. 1.5 SIN NUMERO | COORDINACIÓN ESTATAL DE OAXACA | SOLEDAD ZÁRATE HERNÁNDEZ | COORDINADORA ESTATAL | soledad.zarate@imssbienestar.gob.mx | 9511099459 | SIN DATO | LENNOX | MODELO LM024HO-100P232-1X | S2816C62532 | 2 TONELADAS | 1 | 0.8 | 2
I | OCIMB003401 | OAXACA | HOSPITAL IMSS BIENESTAR DE RIO GRANDE | CALLE PROFESOR ALBERTO GALLARDO BLANCO KM. 1.5 SIN NUMERO | COORDINACIÓN ESTATAL DE OAXACA | SOLEDAD ZÁRATE HERNÁNDEZ | COORDINADORA ESTATAL | soledad.zarate@imssbienestar.gob.mx | 9511099459 | SIN DATO | MIRAGE | MODELO CXF181F | SIN DATO | 1 TONELADA | 1 | 0.8 | 2
I | OCIMB003401 | OAXACA | HOSPITAL IMSS BIENESTAR DE RIO GRANDE | CALLE PROFESOR ALBERTO GALLARDO BLANCO KM. 1.5 SIN NUMERO | COORDINACIÓN ESTATAL DE OAXACA | SOLEDAD ZÁRATE HERNÁNDEZ | COORDINADORA ESTATAL | soledad.zarate@imssbienestar.gob.mx | 9511099459 | MINISPLIT | YORK | MODELO SIN DATO | SIN DATO | 1 TONELADA | 1 | 0.8 | 2
I | OCIMB008873 | OAXACA | HOSPITAL IMSS BIENESTAR SANTOS REYES NOPALA | AVENIDA HIDALGO SIN NUMERO COLONIA SANTA CRUZ, SANTOS REYES NOPALA C.P.71960 | COORDINACIÓN ESTATAL DE OAXACA | SOLEDAD ZÁRATE HERNÁNDEZ | COORDINADORA ESTATAL | soledad.zarate@imssbienestar.gob.mx | 9511099459 | MINISPLIT | SIN DATO | MODELO RCGC-W12H2 | SIN DATO | 12 TONELADAS | 1 | 0.8 | 2
I | OCIMB008873 | OAXACA | HOSPITAL IMSS BIENESTAR SANTOS REYES NOPALA | AVENIDA HIDALGO SIN NUMERO COLONIA SANTA CRUZ, SANTOS REYES NOPALA C.P.71960 | COORDINACIÓN ESTATAL DE OAXACA | SOLEDAD ZÁRATE HERNÁNDEZ | COORDINADORA ESTATAL | soledad.zarate@imssbienestar.gob.mx | 9511099459 | MINISPLIT | SIN DATO | MODELO RCGC-W12H2 | SIN DATO | 12 TONELADAS | 1 | 0.8 | 2
I | OCIMB008873 | OAXACA | HOSPITAL IMSS BIENESTAR SANTOS REYES NOPALA | AVENIDA HIDALGO SIN NUMERO COLONIA SANTA CRUZ, SANTOS REYES NOPALA C.P.71960 | COORDINACIÓN ESTATAL DE OAXACA | SOLEDAD ZÁRATE HERNÁNDEZ | COORDINADORA ESTATAL | soledad.zarate@imssbienestar.gob.mx | 9511099459 | MINISPLIT | LENNOX | MODELO SIN DATO | SIN DATO | 12 TONELADAS | 1 | 0.8 | 2
I | OCIMB008873 | OAXACA | HOSPITAL IMSS BIENESTAR SANTOS REYES NOPALA | AVENIDA HIDALGO SIN NUMERO COLONIA SANTA CRUZ, SANTOS REYES NOPALA C.P.71960 | COORDINACIÓN ESTATAL DE OAXACA | SOLEDAD ZÁRATE HERNÁNDEZ | COORDINADORA ESTATAL | soledad.zarate@imssbienestar.gob.mx | 9511099459 | MINISPLIT | RHEEM | MODELO ESSENTIALS | SIN DATO | 12 TONELADAS | 1 | 0.8 | 2
I | OCIMB008815 | OAXACA | HOSPITAL IMSS BIENESTAR PUERTO ESCONDIDO | AVENIDA RAÚL GONZÁLEZ S/N, JARDINES, 71985 PUERTO ESCONDIDO, OAX | COORDINACIÓN ESTATAL DE OAXACA | SOLEDAD ZÁRATE HERNÁNDEZ | COORDINADORA ESTATAL | soledad.zarate@imssbienestar.gob.mx | 9511099459 | MINISPLIT | INTENSITY | MODELO HWNE24KF-3 | 24NEF-0000652 | 2 TONELADAS | 1 | 0.8 | 2
I | OCIMB008815 | OAXACA | HOSPITAL IMSS BIENESTAR PUERTO ESCONDIDO | AVENIDA RAÚL GONZÁLEZ S/N, JARDINES, 71985 PUERTO ESCONDIDO, OAX | COORDINACIÓN ESTATAL DE OAXACA | SOLEDAD ZÁRATE HERNÁNDEZ | COORDINADORA ESTATAL | soledad.zarate@imssbienestar.gob.mx | 9511099459 | MINISPLIT | PRIME | MODELO EMPRC242-T1 | L-2016-0117-ID-04-0387 | 2 TONELADAS | 1 | 0.8 | 2
I | OCIMB008815 | OAXACA | HOSPITAL IMSS BIENESTAR PUERTO ESCONDIDO | AVENIDA RAÚL GONZÁLEZ S/N, JARDINES, 71985 PUERTO ESCONDIDO, OAX | COORDINACIÓN ESTATAL DE OAXACA | SOLEDAD ZÁRATE HERNÁNDEZ | COORDINADORA ESTATAL | soledad.zarate@imssbienestar.gob.mx | 9511099459 | MINISPLIT | MIRAGE | MODELO EXF261F | EXF261F7051802019 | 2 TONELADAS | 1 | 0.8 | 2
I | OCIMB008815 | OAXACA | HOSPITAL IMSS BIENESTAR PUERTO ESCONDIDO | AVENIDA RAÚL GONZÁLEZ S/N, JARDINES, 71985 PUERTO ESCONDIDO, OAX | COORDINACIÓN ESTATAL DE OAXACA | SOLEDAD ZÁRATE HERNÁNDEZ | COORDINADORA ESTATAL | soledad.zarate@imssbienestar.gob.mx | 9511099459 | MINISPLIT | MIRAGE | MODELO EXF261F | EXF261F7051802020 | 2 TONELADAS | 1 | 0.8 | 2
I | OCIMB008815 | OAXACA | HOSPITAL IMSS BIENESTAR PUERTO ESCONDIDO | AVENIDA RAÚL GONZÁLEZ S/N, JARDINES, 71985 PUERTO ESCONDIDO, OAX | COORDINACIÓN ESTATAL DE OAXACA | SOLEDAD ZÁRATE HERNÁNDEZ | COORDINADORA ESTATAL | soledad.zarate@imssbienestar.gob.mx | 9511099459 | MINISPLIT | MIRAGE | MODELO ELF120H | ELF120H44012304222 | 1 TONELADA | 1 | 0.8 | 2
I | OCIMB008815 | OAXACA | HOSPITAL IMSS BIENESTAR PUERTO ESCONDIDO | AVENIDA RAÚL GONZÁLEZ S/N, JARDINES, 71985 PUERTO ESCONDIDO, OAX | COORDINACIÓN ESTATAL DE OAXACA | SOLEDAD ZÁRATE HERNÁNDEZ | COORDINADORA ESTATAL | soledad.zarate@imssbienestar.gob.mx | 9511099459 | MINISPLIT | MIRAGE | MODELO ELF121Q | EXF121Q7051903440 | 1 TONELADA | 1 | 0.8 | 2
I | OCIMB008815 | OAXACA | HOSPITAL IMSS BIENESTAR PUERTO ESCONDIDO | AVENIDA RAÚL GONZÁLEZ S/N, JARDINES, 71985 PUERTO ESCONDIDO, OAX | COORDINACIÓN ESTATAL DE OAXACA | SOLEDAD ZÁRATE HERNÁNDEZ | COORDINADORA ESTATAL | soledad.zarate@imssbienestar.gob.mx | 9511099459 | MINISPLIT | MIRAGE | MODELO ELF121Q | EXT121F1061802212 | 1 TONELADA | 1 | 0.8 | 2
I | OCIMB008815 | OAXACA | HOSPITAL IMSS BIENESTAR PUERTO ESCONDIDO | AVENIDA RAÚL GONZÁLEZ S/N, JARDINES, 71985 PUERTO ESCONDIDO, OAX | COORDINACIÓN ESTATAL DE OAXACA | SOLEDAD ZÁRATE HERNÁNDEZ | COORDINADORA ESTATAL | soledad.zarate@imssbienestar.gob.mx | 9511099459 | MINISPLIT | DUVENTUS | MODELO 1VRM9M120F001140697 | 1VR9M1201F001 | 1 TONELADA | 1 | 0.8 | 2
I | OCIMB008815 | OAXACA | HOSPITAL IMSS BIENESTAR PUERTO ESCONDIDO | AVENIDA RAÚL GONZÁLEZ S/N, JARDINES, 71985 PUERTO ESCONDIDO, OAX | COORDINACIÓN ESTATAL DE OAXACA | SOLEDAD ZÁRATE HERNÁNDEZ | COORDINADORA ESTATAL | soledad.zarate@imssbienestar.gob.mx | 9511099459 | MINISPLIT | DUVENTUS | MODELO 1VRM9M120F001140697 | 1VR9M1201F002 | 1 TONELADA | 1 | 0.8 | 2
I | OCIMB008815 | OAXACA | HOSPITAL IMSS BIENESTAR PUERTO ESCONDIDO | AVENIDA RAÚL GONZÁLEZ S/N, JARDINES, 71985 PUERTO ESCONDIDO, OAX | COORDINACIÓN ESTATAL DE OAXACA | SOLEDAD ZÁRATE HERNÁNDEZ | COORDINADORA ESTATAL | soledad.zarate@imssbienestar.gob.mx | 9511099459 | MINISPLIT | RHEEM | MODELO RC2G-HW18C2 | CHRH141041618C216010737 | 1 TONELADA | 1 | 0.8 | 2
I | OCIMB008815 | OAXACA | HOSPITAL IMSS BIENESTAR PUERTO ESCONDIDO | AVENIDA RAÚL GONZÁLEZ S/N, JARDINES, 71985 PUERTO ESCONDIDO, OAX | COORDINACIÓN ESTATAL DE OAXACA | SOLEDAD ZÁRATE HERNÁNDEZ | COORDINADORA ESTATAL | soledad.zarate@imssbienestar.gob.mx | 9511099459 | MINISPLIT | MIRAGE | MODELO EXF121F | EXF121F7051802210 | 1 TONELADA | 1 | 0.8 | 2
I | OCIMB003401 | OAXACA | HOSPITAL GENERAL IMSS BIENESTAR POCHUTLA | CALLE PROFESOR ALBERTO GALLARDO BLANCO KM. 1.5, SIN NUMERO, BARRIO CHAPINGO, SAN PEDRO POCHUTLA, C.P.70900. | COORDINACIÓN ESTATAL DE OAXACA | SOLEDAD ZÁRATE HERNÁNDEZ | COORDINADORA ESTATAL | soledad.zarate@imssbienestar.gob.mx | 9511099459 | MINISPLIT DE PARED | MIRAGE | MODELO CLF261Q | CLF261Q7091801437 | 24,000 BTU/H | 1 | 0.8 | 2
I | OCIMB003401 | OAXACA | HOSPITAL GENERAL IMSS BIENESTAR POCHUTLA | CALLE PROFESOR ALBERTO GALLARDO BLANCO KM. 1.5, SIN NUMERO, BARRIO CHAPINGO, SAN PEDRO POCHUTLA, C.P.70900. | COORDINACIÓN ESTATAL DE OAXACA | SOLEDAD ZÁRATE HERNÁNDEZ | COORDINADORA ESTATAL | soledad.zarate@imssbienestar.gob.mx | 9511099459 | MINISPLIT DE PARED | MIRAGE | MODELO CLF261E | CLF261E7032301853 | 24,000 BTU/H | 1 | 0.8 | 2
I | OCIMB003401 | OAXACA | HOSPITAL GENERAL IMSS BIENESTAR POCHUTLA | CALLE PROFESOR ALBERTO GALLARDO BLANCO KM. 1.5, SIN NUMERO, BARRIO CHAPINGO, SAN PEDRO POCHUTLA, C.P.70900. | COORDINACIÓN ESTATAL DE OAXACA | SOLEDAD ZÁRATE HERNÁNDEZ | COORDINADORA ESTATAL | soledad.zarate@imssbienestar.gob.mx | 9511099459 | MINISPLIT DE PARED | MIRAGE | MODELO CXF181F | CXF181F7061801003 | 18000 BTU/H | 1 | 0.8 | 2
I | OCIMB003401 | OAXACA | HOSPITAL GENERAL IMSS BIENESTAR POCHUTLA | CALLE PROFESOR ALBERTO GALLARDO BLANCO KM. 1.5, SIN NUMERO, BARRIO CHAPINGO, SAN PEDRO POCHUTLA, C.P.70900. | COORDINACIÓN ESTATAL DE OAXACA | SOLEDAD ZÁRATE HERNÁNDEZ | COORDINADORA ESTATAL | soledad.zarate@imssbienestar.gob.mx | 9511099459 | MINISPLIT DE PARED | MIRAGE | MODELO CLF181T | CLF181T7112203049 | 18000 BTU/H | 1 | 0.8 | 2
I | OCIMB003401 | OAXACA | HOSPITAL GENERAL IMSS BIENESTAR POCHUTLA | CALLE PROFESOR ALBERTO GALLARDO BLANCO KM. 1.5, SIN NUMERO, BARRIO CHAPINGO, SAN PEDRO POCHUTLA, C.P.70900. | COORDINACIÓN ESTATAL DE OAXACA | SOLEDAD ZÁRATE HERNÁNDEZ | COORDINADORA ESTATAL | soledad.zarate@imssbienestar.gob.mx | 9511099459 | MINISPLIT DE PARED | MIRAGE | MODELO CLF181T | CLF181T7012302225 | 18000 BTU/H | 1 | 0.8 | 2
I | OCIMB003401 | OAXACA | HOSPITAL GENERAL IMSS BIENESTAR POCHUTLA | CALLE PROFESOR ALBERTO GALLARDO BLANCO KM. 1.5, SIN NUMERO, BARRIO CHAPINGO, SAN PEDRO POCHUTLA, C.P.70900. | COORDINACIÓN ESTATAL DE OAXACA | SOLEDAD ZÁRATE HERNÁNDEZ | COORDINADORA ESTATAL | soledad.zarate@imssbienestar.gob.mx | 9511099459 | MINISPLIT DE PARED | MIRAGE | MODELO CLF181T | CLF181T7112203057 | 18000 BTU/H | 1 | 0.8 | 2
I | OCIMB003401 | OAXACA | HOSPITAL GENERAL IMSS BIENESTAR POCHUTLA | CALLE PROFESOR ALBERTO GALLARDO BLANCO KM. 1.5, SIN NUMERO, BARRIO CHAPINGO, SAN PEDRO POCHUTLA, C.P.70900. | COORDINACIÓN ESTATAL DE OAXACA | SOLEDAD ZÁRATE HERNÁNDEZ | COORDINADORA ESTATAL | soledad.zarate@imssbienestar.gob.mx | 9511099459 | MINISPLIT DE PARED | MIRAGE | MODELO CLF181T | SIN DATO | 18000 BTU/H | 1 | 0.8 | 2
I | OCIMB003401 | OAXACA | HOSPITAL GENERAL IMSS BIENESTAR POCHUTLA | CALLE PROFESOR ALBERTO GALLARDO BLANCO KM. 1.5, SIN NUMERO, BARRIO CHAPINGO, SAN PEDRO POCHUTLA, C.P.70900. | COORDINACIÓN ESTATAL DE OAXACA | SOLEDAD ZÁRATE HERNÁNDEZ | COORDINADORA ESTATAL | soledad.zarate@imssbienestar.gob.mx | 9511099459 | MINISPLIT DE PARED | MIRAGE | MODELO CLF181T | SIN DATO | 18000 BTU/H | 1 | 0.8 | 2
I | OCIMB003401 | OAXACA | HOSPITAL GENERAL IMSS BIENESTAR POCHUTLA | CALLE PROFESOR ALBERTO GALLARDO BLANCO KM. 1.5, SIN NUMERO, BARRIO CHAPINGO, SAN PEDRO POCHUTLA, C.P.70900. | COORDINACIÓN ESTATAL DE OAXACA | SOLEDAD ZÁRATE HERNÁNDEZ | COORDINADORA ESTATAL | soledad.zarate@imssbienestar.gob.mx | 9511099459 | MINISPLIT DE PARED | MIRAGE | MODELO CMF181E | CMF181E7071903657 | 18000 BTU/H | 1 | 0.8 | 2
I | OCIMB003401 | OAXACA | HOSPITAL GENERAL IMSS BIENESTAR POCHUTLA | CALLE PROFESOR ALBERTO GALLARDO BLANCO KM. 1.5, SIN NUMERO, BARRIO CHAPINGO, SAN PEDRO POCHUTLA, C.P.70900. | COORDINACIÓN ESTATAL DE OAXACA | SOLEDAD ZÁRATE HERNÁNDEZ | COORDINADORA ESTATAL | soledad.zarate@imssbienestar.gob.mx | 9511099459 | MINISPLIT DE PARED | MIRAGE | MODELO CLF181T | CLF181T7112203053 | 18000 BTU/H | 1 | 0.8 | 2
I | OCIMB003401 | OAXACA | HOSPITAL GENERAL IMSS BIENESTAR POCHUTLA | CALLE PROFESOR ALBERTO GALLARDO BLANCO KM. 1.5, SIN NUMERO, BARRIO CHAPINGO, SAN PEDRO POCHUTLA, C.P.70900. | COORDINACIÓN ESTATAL DE OAXACA | SOLEDAD ZÁRATE HERNÁNDEZ | COORDINADORA ESTATAL | soledad.zarate@imssbienestar.gob.mx | 9511099459 | MINISPLIT DE PARED | MIRAGE | MODELO CLF181T | CLF181T7112203059 | 18000 BTU/H | 1 | 0.8 | 2
I | OCIMB003401 | OAXACA | HOSPITAL GENERAL IMSS BIENESTAR POCHUTLA | CALLE PROFESOR ALBERTO GALLARDO BLANCO KM. 1.5, SIN NUMERO, BARRIO CHAPINGO, SAN PEDRO POCHUTLA, C.P.70900. | COORDINACIÓN ESTATAL DE OAXACA | SOLEDAD ZÁRATE HERNÁNDEZ | COORDINADORA ESTATAL | soledad.zarate@imssbienestar.gob.mx | 9511099459 | MINISPLIT DE PARED | MIRAGE | MODELO CLF181T | CLF181T7112203244 | 18000 BTU/H | 1 | 0.8 | 2
I | OCIMB003401 | OAXACA | HOSPITAL GENERAL IMSS BIENESTAR POCHUTLA | CALLE PROFESOR ALBERTO GALLARDO BLANCO KM. 1.5, SIN NUMERO, BARRIO CHAPINGO, SAN PEDRO POCHUTLA, C.P.70900. | COORDINACIÓN ESTATAL DE OAXACA | SOLEDAD ZÁRATE HERNÁNDEZ | COORDINADORA ESTATAL | soledad.zarate@imssbienestar.gob.mx | 9511099459 | MINISPLIT DE PARED | MIRAGE | MODELO SIN DATO | SIN DATO | 12000 BTU/H | 1 | 0.8 | 2
I | OCIMB003401 | OAXACA | HOSPITAL GENERAL IMSS BIENESTAR POCHUTLA | CALLE PROFESOR ALBERTO GALLARDO BLANCO KM. 1.5, SIN NUMERO, BARRIO CHAPINGO, SAN PEDRO POCHUTLA, C.P.70900. | COORDINACIÓN ESTATAL DE OAXACA | SOLEDAD ZÁRATE HERNÁNDEZ | COORDINADORA ESTATAL | soledad.zarate@imssbienestar.gob.mx | 9511099459 | MINISPLIT DE PARED | MIRAGE | MODELO CLF121T | CLF121T7112228419 | 12000 BTU/H | 1 | 0.8 | 2
I | OCIMB003401 | OAXACA | HOSPITAL GENERAL IMSS BIENESTAR POCHUTLA | CALLE PROFESOR ALBERTO GALLARDO BLANCO KM. 1.5, SIN NUMERO, BARRIO CHAPINGO, SAN PEDRO POCHUTLA, C.P.70900. | COORDINACIÓN ESTATAL DE OAXACA | SOLEDAD ZÁRATE HERNÁNDEZ | COORDINADORA ESTATAL | soledad.zarate@imssbienestar.gob.mx | 9511099459 | MINISPLIT DE PARED | MIRAGE | MODELO CLF121T | CLF121T7112228677 | 12000 BTU/H | 1 | 0.8 | 2
I | OCIMB003401 | OAXACA | HOSPITAL GENERAL IMSS BIENESTAR POCHUTLA | CALLE PROFESOR ALBERTO GALLARDO BLANCO KM. 1.5, SIN NUMERO, BARRIO CHAPINGO, SAN PEDRO POCHUTLA, C.P.70900. | COORDINACIÓN ESTATAL DE OAXACA | SOLEDAD ZÁRATE HERNÁNDEZ | COORDINADORA ESTATAL | soledad.zarate@imssbienestar.gob.mx | 9511099459 | MINISPLIT DE PARED | MIRAGE | MODELO CLF121T | CLF121T7112228519 | 12000 BTU/H | 1 | 0.8 | 2
I | OCIMB003401 | OAXACA | HOSPITAL GENERAL IMSS BIENESTAR POCHUTLA | CALLE PROFESOR ALBERTO GALLARDO BLANCO KM. 1.5, SIN NUMERO, BARRIO CHAPINGO, SAN PEDRO POCHUTLA, C.P.70900. | COORDINACIÓN ESTATAL DE OAXACA | SOLEDAD ZÁRATE HERNÁNDEZ | COORDINADORA ESTATAL | soledad.zarate@imssbienestar.gob.mx | 9511099459 | MINISPLIT DE PARED | MIRAGE | MODELO CLF121T | CLF121T7112227213 | 12000 BTU/H | 1 | 0.8 | 2
I | OCIMB003401 | OAXACA | HOSPITAL GENERAL IMSS BIENESTAR POCHUTLA | CALLE PROFESOR ALBERTO GALLARDO BLANCO KM. 1.5, SIN NUMERO, BARRIO CHAPINGO, SAN PEDRO POCHUTLA, C.P.70900. | COORDINACIÓN ESTATAL DE OAXACA | SOLEDAD ZÁRATE HERNÁNDEZ | COORDINADORA ESTATAL | soledad.zarate@imssbienestar.gob.mx | 9511099459 | MINISPLIT DE PARED | MIRAGE | MODELO CLF121T | CLF121T7112228370 | 12000 BTU/H | 1 | 0.8 | 2
I | OCIMB003401 | OAXACA | HOSPITAL GENERAL IMSS BIENESTAR POCHUTLA | CALLE PROFESOR ALBERTO GALLARDO BLANCO KM. 1.5, SIN NUMERO, BARRIO CHAPINGO, SAN PEDRO POCHUTLA, C.P.70900. | COORDINACIÓN ESTATAL DE OAXACA | SOLEDAD ZÁRATE HERNÁNDEZ | COORDINADORA ESTATAL | soledad.zarate@imssbienestar.gob.mx | 9511099459 | MINISPLIT DE PARED | MIRAGE | MODELO CLF121T | CLF121T7112229291 | 12000 BTU/H | 1 | 0.8 | 2
I | OCIMB003401 | OAXACA | HOSPITAL GENERAL IMSS BIENESTAR POCHUTLA | CALLE PROFESOR ALBERTO GALLARDO BLANCO KM. 1.5, SIN NUMERO, BARRIO CHAPINGO, SAN PEDRO POCHUTLA, C.P.70900. | COORDINACIÓN ESTATAL DE OAXACA | SOLEDAD ZÁRATE HERNÁNDEZ | COORDINADORA ESTATAL | soledad.zarate@imssbienestar.gob.mx | 9511099459 | MINISPLIT DE PARED | AUX | MODELO SIN DATO | A2102B723508W00149 | 12000 BTU/H | 1 | 0.8 | 2
I | OCIMB003401 | OAXACA | HOSPITAL GENERAL IMSS BIENESTAR POCHUTLA | CALLE PROFESOR ALBERTO GALLARDO BLANCO KM. 1.5, SIN NUMERO, BARRIO CHAPINGO, SAN PEDRO POCHUTLA, C.P.70900. | COORDINACIÓN ESTATAL DE OAXACA | SOLEDAD ZÁRATE HERNÁNDEZ | COORDINADORA ESTATAL | soledad.zarate@imssbienestar.gob.mx | 9511099459 | MINISPLIT DE PARED | MIRAGE | MODELO CLF121T | CLF121T7112228417 | 12000 BTU/H | 1 | 0.8 | 2
I | OCIMB003401 | OAXACA | HOSPITAL GENERAL IMSS BIENESTAR POCHUTLA | CALLE PROFESOR ALBERTO GALLARDO BLANCO KM. 1.5, SIN NUMERO, BARRIO CHAPINGO, SAN PEDRO POCHUTLA, C.P.70900. | COORDINACIÓN ESTATAL DE OAXACA | SOLEDAD ZÁRATE HERNÁNDEZ | COORDINADORA ESTATAL | soledad.zarate@imssbienestar.gob.mx | 9511099459 | MINISPLIT DE PARED | MIRAGE | MODELO CLF121T | CLF121T7112228381 | 12000 BTU/H | 1 | 0.8 | 2
I | OCIMB003401 | OAXACA | HOSPITAL GENERAL IMSS BIENESTAR POCHUTLA | CALLE PROFESOR ALBERTO GALLARDO BLANCO KM. 1.5, SIN NUMERO, BARRIO CHAPINGO, SAN PEDRO POCHUTLA, C.P.70900. | COORDINACIÓN ESTATAL DE OAXACA | SOLEDAD ZÁRATE HERNÁNDEZ | COORDINADORA ESTATAL | soledad.zarate@imssbienestar.gob.mx | 9511099459 | MINISPLIT DE PARED | MIRAGE | MODELO CLF121T | CLF121T7112228680 | 12000 BTU/H | 1 | 0.8 | 2
I | OCIMB003401 | OAXACA | HOSPITAL GENERAL IMSS BIENESTAR POCHUTLA | CALLE PROFESOR ALBERTO GALLARDO BLANCO KM. 1.5, SIN NUMERO, BARRIO CHAPINGO, SAN PEDRO POCHUTLA, C.P.70900. | COORDINACIÓN ESTATAL DE OAXACA | SOLEDAD ZÁRATE HERNÁNDEZ | COORDINADORA ESTATAL | soledad.zarate@imssbienestar.gob.mx | 9511099459 | MINISPLIT DE PARED | MIRAGE | MODELO CLF121D | CLF121D7072203825 | 12000 BTU/H | 1 | 0.8 | 2
I | OCIMB003401 | OAXACA | HOSPITAL GENERAL IMSS BIENESTAR POCHUTLA | CALLE PROFESOR ALBERTO GALLARDO BLANCO KM. 1.5, SIN NUMERO, BARRIO CHAPINGO, SAN PEDRO POCHUTLA, C.P.70900. | COORDINACIÓN ESTATAL DE OAXACA | SOLEDAD ZÁRATE HERNÁNDEZ | COORDINADORA ESTATAL | soledad.zarate@imssbienestar.gob.mx | 9511099459 | MINISPLIT DE PARED | MIRAGE | MODELO CXF121F | CXF121F7071835821 | 12000 BTU/H | 1 | 0.8 | 2
I | OCIMB003401 | OAXACA | HOSPITAL GENERAL IMSS BIENESTAR POCHUTLA | CALLE PROFESOR ALBERTO GALLARDO BLANCO KM. 1.5, SIN NUMERO, BARRIO CHAPINGO, SAN PEDRO POCHUTLA, C.P.70900. | COORDINACIÓN ESTATAL DE OAXACA | SOLEDAD ZÁRATE HERNÁNDEZ | COORDINADORA ESTATAL | soledad.zarate@imssbienestar.gob.mx | 9511099459 | MINISPLIT DE PARED | MIRAGE | MODELO CXF121F | CXF121F7071834054 | 12000 BTU/H | 1 | 0.8 | 2
I | OCIMB003401 | OAXACA | HOSPITAL GENERAL IMSS BIENESTAR POCHUTLA | CALLE PROFESOR ALBERTO GALLARDO BLANCO KM. 1.5, SIN NUMERO, BARRIO CHAPINGO, SAN PEDRO POCHUTLA, C.P.70900. | COORDINACIÓN ESTATAL DE OAXACA | SOLEDAD ZÁRATE HERNÁNDEZ | COORDINADORA ESTATAL | soledad.zarate@imssbienestar.gob.mx | 9511099459 | MINISPLIT DE PARED | MIRAGE | MODELO CLF121T | CLF121T7112228431 | 12000 BTU/H | 1 | 0.8 | 2
I | OCIMB003401 | OAXACA | HOSPITAL GENERAL IMSS BIENESTAR POCHUTLA | CALLE PROFESOR ALBERTO GALLARDO BLANCO KM. 1.5, SIN NUMERO, BARRIO CHAPINGO, SAN PEDRO POCHUTLA, C.P.70900. | COORDINACIÓN ESTATAL DE OAXACA | SOLEDAD ZÁRATE HERNÁNDEZ | COORDINADORA ESTATAL | soledad.zarate@imssbienestar.gob.mx | 9511099459 | MINISPLIT DE PARED | MIRAGE | MODELO CLF121T | CLF121T7112228415 | 12000 BTU/H | 1 | 0.8 | 2
I | OCIMB003401 | OAXACA | HOSPITAL GENERAL IMSS BIENESTAR POCHUTLA | CALLE PROFESOR ALBERTO GALLARDO BLANCO KM. 1.5, SIN NUMERO, BARRIO CHAPINGO, SAN PEDRO POCHUTLA, C.P.70900. | COORDINACIÓN ESTATAL DE OAXACA | SOLEDAD ZÁRATE HERNÁNDEZ | COORDINADORA ESTATAL | soledad.zarate@imssbienestar.gob.mx | 9511099459 | MINISPLIT DE PARED | MIRAGE | MODELO CLF120D | CLF120D70622116419 | 12000 BTU/H | 1 | 0.8 | 2
I | OCIMB003401 | OAXACA | HOSPITAL GENERAL IMSS BIENESTAR POCHUTLA | CALLE PROFESOR ALBERTO GALLARDO BLANCO KM. 1.5, SIN NUMERO, BARRIO CHAPINGO, SAN PEDRO POCHUTLA, C.P.70900. | COORDINACIÓN ESTATAL DE OAXACA | SOLEDAD ZÁRATE HERNÁNDEZ | COORDINADORA ESTATAL | soledad.zarate@imssbienestar.gob.mx | 9511099459 | MINISPLIT DE PARED | AUX | MODELO ASW-12A2/FFR2 | SIN DATO | 12000 BTU/H | 1 | 0.8 | 2
I | OCIMB003401 | OAXACA | HOSPITAL GENERAL IMSS BIENESTAR POCHUTLA | CALLE PROFESOR ALBERTO GALLARDO BLANCO KM. 1.5, SIN NUMERO, BARRIO CHAPINGO, SAN PEDRO POCHUTLA, C.P.70900. | COORDINACIÓN ESTATAL DE OAXACA | SOLEDAD ZÁRATE HERNÁNDEZ | COORDINADORA ESTATAL | soledad.zarate@imssbienestar.gob.mx | 9511099459 | MINISPLIT DE PARED | TRANE | MODELO SIN DATO | 190977Z44224YCP0011 | 24,000 BTU/H | 1 | 0.8 | 2
I | OCIMB003401 | OAXACA | HOSPITAL GENERAL IMSS BIENESTAR POCHUTLA | CALLE PROFESOR ALBERTO GALLARDO BLANCO KM. 1.5, SIN NUMERO, BARRIO CHAPINGO, SAN PEDRO POCHUTLA, C.P.70900. | COORDINACIÓN ESTATAL DE OAXACA | SOLEDAD ZÁRATE HERNÁNDEZ | COORDINADORA ESTATAL | soledad.zarate@imssbienestar.gob.mx | 9511099459 | MINISPLIT DE PARED | TRANE | MODELO SIN DATO | 190877Z39718YCP0116 | 24,000 BTU/H | 1 | 0.8 | 2
I | OCIMB003401 | OAXACA | HOSPITAL GENERAL IMSS BIENESTAR POCHUTLA | CALLE PROFESOR ALBERTO GALLARDO BLANCO KM. 1.5, SIN NUMERO, BARRIO CHAPINGO, SAN PEDRO POCHUTLA, C.P.70900. | COORDINACIÓN ESTATAL DE OAXACA | SOLEDAD ZÁRATE HERNÁNDEZ | COORDINADORA ESTATAL | soledad.zarate@imssbienestar.gob.mx | 9511099459 | MINISPLIT DE PARED | TRANE | MODELO SIN DATO | 190977Z44224YCP0009 | 24,000 BTU/H | 1 | 0.8 | 2
I | OCIMB003401 | OAXACA | HOSPITAL GENERAL IMSS BIENESTAR POCHUTLA | CALLE PROFESOR ALBERTO GALLARDO BLANCO KM. 1.5, SIN NUMERO, BARRIO CHAPINGO, SAN PEDRO POCHUTLA, C.P.70900. | COORDINACIÓN ESTATAL DE OAXACA | SOLEDAD ZÁRATE HERNÁNDEZ | COORDINADORA ESTATAL | soledad.zarate@imssbienestar.gob.mx | 9511099459 | MINISPLIT DE PARED | TRANE | MODELO SIN DATO | SIN DATO | 24,000 BTU/H | 1 | 0.8 | 2
I | OCIMB003401 | OAXACA | HOSPITAL GENERAL IMSS BIENESTAR POCHUTLA | CALLE PROFESOR ALBERTO GALLARDO BLANCO KM. 1.5, SIN NUMERO, BARRIO CHAPINGO, SAN PEDRO POCHUTLA, C.P.70900. | COORDINACIÓN ESTATAL DE OAXACA | SOLEDAD ZÁRATE HERNÁNDEZ | COORDINADORA ESTATAL | soledad.zarate@imssbienestar.gob.mx | 9511099459 | MINISPLIT DE PARED | TRANE | MODELO SIN DATO | SIN DATO | 24,000 BTU/H | 1 | 0.8 | 2
I | OCIMB003401 | OAXACA | HOSPITAL GENERAL IMSS BIENESTAR POCHUTLA | CALLE PROFESOR ALBERTO GALLARDO BLANCO KM. 1.5, SIN NUMERO, BARRIO CHAPINGO, SAN PEDRO POCHUTLA, C.P.70900. | COORDINACIÓN ESTATAL DE OAXACA | SOLEDAD ZÁRATE HERNÁNDEZ | COORDINADORA ESTATAL | soledad.zarate@imssbienestar.gob.mx | 9511099459 | MINISPLIT DE PARED | TRANE | MODELO SIN DATO | SIN DATO | 24,000 BTU/H | 1 | 0.8 | 2
I | OCIMB003401 | OAXACA | HOSPITAL GENERAL IMSS BIENESTAR POCHUTLA | CALLE PROFESOR ALBERTO GALLARDO BLANCO KM. 1.5, SIN NUMERO, BARRIO CHAPINGO, SAN PEDRO POCHUTLA, C.P.70900. | COORDINACIÓN ESTATAL DE OAXACA | SOLEDAD ZÁRATE HERNÁNDEZ | COORDINADORA ESTATAL | soledad.zarate@imssbienestar.gob.mx | 9511099459 | MINISPLIT DE PARED | TRANE | MODELO SIN DATO | SIN DATO | 24,000 BTU/H | 1 | 0.8 | 2
I | OCIMB003401 | OAXACA | HOSPITAL GENERAL IMSS BIENESTAR POCHUTLA | CALLE PROFESOR ALBERTO GALLARDO BLANCO KM. 1.5, SIN NUMERO, BARRIO CHAPINGO, SAN PEDRO POCHUTLA, C.P.70900. | COORDINACIÓN ESTATAL DE OAXACA | SOLEDAD ZÁRATE HERNÁNDEZ | COORDINADORA ESTATAL | soledad.zarate@imssbienestar.gob.mx | 9511099459 | MINISPLIT DE PARED | TRANE | MODELO SIN DATO | SIN DATO | 24,000 BTU/H | 1 | 0.8 | 2
I | OCIMB003401 | OAXACA | HOSPITAL GENERAL IMSS BIENESTAR POCHUTLA | CALLE PROFESOR ALBERTO GALLARDO BLANCO KM. 1.5, SIN NUMERO, BARRIO CHAPINGO, SAN PEDRO POCHUTLA, C.P.70900. | COORDINACIÓN ESTATAL DE OAXACA | SOLEDAD ZÁRATE HERNÁNDEZ | COORDINADORA ESTATAL | soledad.zarate@imssbienestar.gob.mx | 9511099459 | MINISPLIT DE PARED | TRANE | MODELO SIN DATO | SIN DATO | 24,000 BTU/H | 1 | 0.8 | 2
I | OCIMB003401 | OAXACA | HOSPITAL GENERAL IMSS BIENESTAR POCHUTLA | CALLE PROFESOR ALBERTO GALLARDO BLANCO KM. 1.5, SIN NUMERO, BARRIO CHAPINGO, SAN PEDRO POCHUTLA, C.P.70900. | COORDINACIÓN ESTATAL DE OAXACA | SOLEDAD ZÁRATE HERNÁNDEZ | COORDINADORA ESTATAL | soledad.zarate@imssbienestar.gob.mx | 9511099459 | MINISPLIT DE PARED | TRANE | MODELO SIN DATO | SIN DATO | 24,000 BTU/H | 1 | 0.8 | 2
I | OCIMB003401 | OAXACA | HOSPITAL GENERAL IMSS BIENESTAR POCHUTLA | CALLE PROFESOR ALBERTO GALLARDO BLANCO KM. 1.5, SIN NUMERO, BARRIO CHAPINGO, SAN PEDRO POCHUTLA, C.P.70900. | COORDINACIÓN ESTATAL DE OAXACA | SOLEDAD ZÁRATE HERNÁNDEZ | COORDINADORA ESTATAL | soledad.zarate@imssbienestar.gob.mx | 9511099459 | MINISPLIT DE PARED | TRANE | MODELO SIN DATO | SIN DATO | 24,000 BTU/H | 1 | 0.8 | 2
I | OCIMB003401 | OAXACA | HOSPITAL GENERAL IMSS BIENESTAR POCHUTLA | CALLE PROFESOR ALBERTO GALLARDO BLANCO KM. 1.5, SIN NUMERO, BARRIO CHAPINGO, SAN PEDRO POCHUTLA, C.P.70900. | COORDINACIÓN ESTATAL DE OAXACA | SOLEDAD ZÁRATE HERNÁNDEZ | COORDINADORA ESTATAL | soledad.zarate@imssbienestar.gob.mx | 9511099459 | MINISPLIT DE PARED | TRANE | MODELO SIN DATO | SIN DATO | 24,000 BTU/H | 1 | 0.8 | 2
I | OCIMB003401 | OAXACA | HOSPITAL GENERAL IMSS BIENESTAR POCHUTLA | CALLE PROFESOR ALBERTO GALLARDO BLANCO KM. 1.5, SIN NUMERO, BARRIO CHAPINGO, SAN PEDRO POCHUTLA, C.P.70900. | COORDINACIÓN ESTATAL DE OAXACA | SOLEDAD ZÁRATE HERNÁNDEZ | COORDINADORA ESTATAL | soledad.zarate@imssbienestar.gob.mx | 9511099459 | MINISPLIT DE PARED | TRANE | MODELO SIN DATO | SIN DATO | 24,000 BTU/H | 1 | 0.8 | 2
I | OCIMB003401 | OAXACA | HOSPITAL GENERAL IMSS BIENESTAR POCHUTLA | CALLE PROFESOR ALBERTO GALLARDO BLANCO KM. 1.5, SIN NUMERO, BARRIO CHAPINGO, SAN PEDRO POCHUTLA, C.P.70900. | COORDINACIÓN ESTATAL DE OAXACA | SOLEDAD ZÁRATE HERNÁNDEZ | COORDINADORA ESTATAL | soledad.zarate@imssbienestar.gob.mx | 9511099459 | MINISPLIT DE PARED | TRANE | MODELO SIN DATO | SIN DATO | 24,000 BTU/H | 1 | 0.8 | 2
I | OCIMB003401 | OAXACA | HOSPITAL GENERAL IMSS BIENESTAR POCHUTLA | CALLE PROFESOR ALBERTO GALLARDO BLANCO KM. 1.5, SIN NUMERO, BARRIO CHAPINGO, SAN PEDRO POCHUTLA, C.P.70900. | COORDINACIÓN ESTATAL DE OAXACA | SOLEDAD ZÁRATE HERNÁNDEZ | COORDINADORA ESTATAL | soledad.zarate@imssbienestar.gob.mx | 9511099459 | MINISPLIT DE PARED | TRANE | MODELO SIN DATO | SIN DATO | 24,000 BTU/H | 1 | 0.8 | 2
I | OCIMB003401 | OAXACA | HOSPITAL GENERAL IMSS BIENESTAR POCHUTLA | CALLE PROFESOR ALBERTO GALLARDO BLANCO KM. 1.5, SIN NUMERO, BARRIO CHAPINGO, SAN PEDRO POCHUTLA, C.P.70900. | COORDINACIÓN ESTATAL DE OAXACA | SOLEDAD ZÁRATE HERNÁNDEZ | COORDINADORA ESTATAL | soledad.zarate@imssbienestar.gob.mx | 9511099459 | MINISPLIT DE PARED | TRANE | MODELO SIN DATO | SIN DATO | 24,000 BTU/H | 1 | 0.8 | 2
I | OCIMB003401 | OAXACA | HOSPITAL GENERAL IMSS BIENESTAR POCHUTLA | CALLE PROFESOR ALBERTO GALLARDO BLANCO KM. 1.5, SIN NUMERO, BARRIO CHAPINGO, SAN PEDRO POCHUTLA, C.P.70900. | COORDINACIÓN ESTATAL DE OAXACA | SOLEDAD ZÁRATE HERNÁNDEZ | COORDINADORA ESTATAL | soledad.zarate@imssbienestar.gob.mx | 9511099459 | MINISPLIT DE PARED | MIRAGE | MODELO SIN DATO | SIN DATO | 18000 BTU/H | 1 | 0.8 | 2
I | OCIMB003401 | OAXACA | HOSPITAL GENERAL IMSS BIENESTAR POCHUTLA | CALLE PROFESOR ALBERTO GALLARDO BLANCO KM. 1.5, SIN NUMERO, BARRIO CHAPINGO, SAN PEDRO POCHUTLA, C.P.70900. | COORDINACIÓN ESTATAL DE OAXACA | SOLEDAD ZÁRATE HERNÁNDEZ | COORDINADORA ESTATAL | soledad.zarate@imssbienestar.gob.mx | 9511099459 | MINISPLIT DE PARED | RHEEM | MODELO RC2G-W24C2 | SIN DATO | 24,000 BTU/H | 1 | 0.8 | 2
I | OCIMB003401 | OAXACA | HOSPITAL GENERAL IMSS BIENESTAR POCHUTLA | CALLE PROFESOR ALBERTO GALLARDO BLANCO KM. 1.5, SIN NUMERO, BARRIO CHAPINGO, SAN PEDRO POCHUTLA, C.P.70900. | COORDINACIÓN ESTATAL DE OAXACA | SOLEDAD ZÁRATE HERNÁNDEZ | COORDINADORA ESTATAL | soledad.zarate@imssbienestar.gob.mx | 9511099459 | MINISPLIT DE PARED | TRANE | MODELO SIN DATO | SIN DATO | 36,000 BTU/H | 1 | 0.8 | 2
I | OCIMB003401 | OAXACA | HOSPITAL GENERAL IMSS BIENESTAR POCHUTLA | CALLE PROFESOR ALBERTO GALLARDO BLANCO KM. 1.5, SIN NUMERO, BARRIO CHAPINGO, SAN PEDRO POCHUTLA, C.P.70900. | COORDINACIÓN ESTATAL DE OAXACA | SOLEDAD ZÁRATE HERNÁNDEZ | COORDINADORA ESTATAL | soledad.zarate@imssbienestar.gob.mx | 9511099459 | MINISPLIT DE PARED | MIRAGE | MODELO CLF181T | CLF121T7112228420 | 18000 BTU/H | 1 | 0.8 | 2
I | OCIMB003401 | OAXACA | HOSPITAL GENERAL IMSS BIENESTAR POCHUTLA | CALLE PROFESOR ALBERTO GALLARDO BLANCO KM. 1.5, SIN NUMERO, BARRIO CHAPINGO, SAN PEDRO POCHUTLA, C.P.70900. | COORDINACIÓN ESTATAL DE OAXACA | SOLEDAD ZÁRATE HERNÁNDEZ | COORDINADORA ESTATAL | soledad.zarate@imssbienestar.gob.mx | 9511099459 | MINISPLIT DE PARED | RHEEM | MODELO RC2G-W24C2 | SIN DATO | 24,000 BTU/H | 1 | 0.8 | 2
I | OCIMB003401 | OAXACA | HOSPITAL GENERAL IMSS BIENESTAR POCHUTLA | CALLE PROFESOR ALBERTO GALLARDO BLANCO KM. 1.5, SIN NUMERO, BARRIO CHAPINGO, SAN PEDRO POCHUTLA, C.P.70900. | COORDINACIÓN ESTATAL DE OAXACA | SOLEDAD ZÁRATE HERNÁNDEZ | COORDINADORA ESTATAL | soledad.zarate@imssbienestar.gob.mx | 9511099459 | MINISPLIT DE PARED | TRANE | MODELO SIN DATO | 190877T87312YCP0068 | 24,000 BTU/H | 1 | 0.8 | 2
I | OCIMB003401 | OAXACA | HOSPITAL GENERAL IMSS BIENESTAR POCHUTLA | CALLE PROFESOR ALBERTO GALLARDO BLANCO KM. 1.5, SIN NUMERO, BARRIO CHAPINGO, SAN PEDRO POCHUTLA, C.P.70900. | COORDINACIÓN ESTATAL DE OAXACA | SOLEDAD ZÁRATE HERNÁNDEZ | COORDINADORA ESTATAL | soledad.zarate@imssbienestar.gob.mx | 9511099459 | MINISPLIT DIVIDIDO | TRANE | MODELO 4MCW1524A1000AA | 190977Z44224YCP0018 | 24,000 BTU/H | 1 | 0.8 | 2
I | OCIMB003401 | OAXACA | HOSPITAL GENERAL IMSS BIENESTAR POCHUTLA | CALLE PROFESOR ALBERTO GALLARDO BLANCO KM. 1.5, SIN NUMERO, BARRIO CHAPINGO, SAN PEDRO POCHUTLA, C.P.70900. | COORDINACIÓN ESTATAL DE OAXACA | SOLEDAD ZÁRATE HERNÁNDEZ | COORDINADORA ESTATAL | soledad.zarate@imssbienestar.gob.mx | 9511099459 | MINISPLIT DIVIDIDO | MIRAGE | MODELO CMF181E | SIN DATO | 18000 BTU/H | 1 | 0.8 | 2
I | OCIMB003401 | OAXACA | HOSPITAL GENERAL IMSS BIENESTAR POCHUTLA | CALLE PROFESOR ALBERTO GALLARDO BLANCO KM. 1.5, SIN NUMERO, BARRIO CHAPINGO, SAN PEDRO POCHUTLA, C.P.70900. | COORDINACIÓN ESTATAL DE OAXACA | SOLEDAD ZÁRATE HERNÁNDEZ | COORDINADORA ESTATAL | soledad.zarate@imssbienestar.gob.mx | 9511099459 | MINISPLIT DIVIDIDO | CARRIER | MODELO 38CKC036-M-3 | 4204E2275A | 36,000 BTU/H | 1 | 0.8 | 2
I | OCIMB009462 | OAXACA | HOSPITAL IMSS BIENESTAR HUATULCO | C. JUAN DE LA BARRERA, LAS PALMAS, COL. MORELOS, 70980 SANTA MARÍA HUATULCO, OAX. | COORDINACIÓN ESTATAL DE OAXACA | SOLEDAD ZÁRATE HERNÁNDEZ | COORDINADORA ESTATAL | soledad.zarate@imssbienestar.gob.mx | 9511099459 | MINISPLIT DE PARED | MIRAGE | CLF261D | CLF261D7121900045 | 24,000 BTU/H | 1 | 0.8 | 2
I | OCIMB009462 | OAXACA | HOSPITAL IMSS BIENESTAR HUATULCO | C. JUAN DE LA BARRERA, LAS PALMAS, COL. MORELOS, 70980 SANTA MARÍA HUATULCO, OAX. | COORDINACIÓN ESTATAL DE OAXACA | SOLEDAD ZÁRATE HERNÁNDEZ | COORDINADORA ESTATAL | soledad.zarate@imssbienestar.gob.mx | 9511099459 | MINISPLIT DE PARED | MIRAGE | CLF261D | CLF261D7121900045 | 24,000 BTU/H | 1 | 0.8 | 2
I | OCIMB009462 | OAXACA | HOSPITAL IMSS BIENESTAR HUATULCO | C. JUAN DE LA BARRERA, LAS PALMAS, COL. MORELOS, 70980 SANTA MARÍA HUATULCO, OAX. | COORDINACIÓN ESTATAL DE OAXACA | SOLEDAD ZÁRATE HERNÁNDEZ | COORDINADORA ESTATAL | soledad.zarate@imssbienestar.gob.mx | 9511099459 | MINISPLIT DE PARED | LG | SX122CL | SIN DATO | 11000 BTU/H | 1 | 0.8 | 2
I | OCIMB009462 | OAXACA | HOSPITAL IMSS BIENESTAR HUATULCO | C. JUAN DE LA BARRERA, LAS PALMAS, COL. MORELOS, 70980 SANTA MARÍA HUATULCO, OAX. | COORDINACIÓN ESTATAL DE OAXACA | SOLEDAD ZÁRATE HERNÁNDEZ | COORDINADORA ESTATAL | soledad.zarate@imssbienestar.gob.mx | 9511099459 | MINISPLIT DE PARED | MIRAGE | CMF261V | CMF261V7052200870 | 24,000 BTU/H | 1 | 0.8 | 2
I | OCIMB009462 | OAXACA | HOSPITAL IMSS BIENESTAR HUATULCO | C. JUAN DE LA BARRERA, LAS PALMAS, COL. MORELOS, 70980 SANTA MARÍA HUATULCO, OAX. | COORDINACIÓN ESTATAL DE OAXACA | SOLEDAD ZÁRATE HERNÁNDEZ | COORDINADORA ESTATAL | soledad.zarate@imssbienestar.gob.mx | 9511099459 | MINISPLIT DE PARED | GENERAL ELECTRIC | A812CDB | SIN DATO | 12000 BTU/H | 1 | 0.8 | 2
I | OCIMB009462 | OAXACA | HOSPITAL IMSS BIENESTAR HUATULCO | C. JUAN DE LA BARRERA, LAS PALMAS, COL. MORELOS, 70980 SANTA MARÍA HUATULCO, OAX. | COORDINACIÓN ESTATAL DE OAXACA | SOLEDAD ZÁRATE HERNÁNDEZ | COORDINADORA ESTATAL | soledad.zarate@imssbienestar.gob.mx | 9511099459 | MINISPLIT DE PARED | MIRAGE | CXF121L | 63239907798 | 12000 BTU/H | 1 | 0.8 | 2
I | OCIMB009462 | OAXACA | HOSPITAL IMSS BIENESTAR HUATULCO | C. JUAN DE LA BARRERA, LAS PALMAS, COL. MORELOS, 70980 SANTA MARÍA HUATULCO, OAX. | COORDINACIÓN ESTATAL DE OAXACA | SOLEDAD ZÁRATE HERNÁNDEZ | COORDINADORA ESTATAL | soledad.zarate@imssbienestar.gob.mx | 9511099459 | MINISPLIT DE PARED | DAEWOO | DSA-122L | SIN DATO | 12000 BTU/H | 1 | 0.8 | 2
I | OCIMB009462 | OAXACA | HOSPITAL IMSS BIENESTAR HUATULCO | C. JUAN DE LA BARRERA, LAS PALMAS, COL. MORELOS, 70980 SANTA MARÍA HUATULCO, OAX. | COORDINACIÓN ESTATAL DE OAXACA | SOLEDAD ZÁRATE HERNÁNDEZ | COORDINADORA ESTATAL | soledad.zarate@imssbienestar.gob.mx | 9511099459 | MINISPLIT DE PARED | GENERAL ELECTRIC | AS12CDB | SIN DATO | 12000 BTU/H | 1 | 0.8 | 2
I | OCIMB003816 | OAXACA | HOSPITAL IMSS BIENESTAR JUQUILA | SANTA CATARINA JUQUILA, CENTRO C.P.71900 | COORDINACIÓN ESTATAL DE OAXACA | SOLEDAD ZÁRATE HERNÁNDEZ | COORDINADORA ESTATAL | soledad.zarate@imssbienestar.gob.mx | 9511099459 | MINISPLIT DE PARED | VILLAREAL ELECTRONIC V.E.C. | MODELO VEC-STA18C | SERIE K71123741100051 | 16 678,07 BTU/H | 1 | 0.8 | 2
I | OCIMB003816 | OAXACA | HOSPITAL IMSS BIENESTAR JUQUILA | SANTA CATARINA JUQUILA, CENTRO C.P.71900 | COORDINACIÓN ESTATAL DE OAXACA | SOLEDAD ZÁRATE HERNÁNDEZ | COORDINADORA ESTATAL | soledad.zarate@imssbienestar.gob.mx | 9511099459 | MINISPLIT DE PARED | MIRAGE | MODELO CXF121F | SIN DATO | 12000 BTU/H | 1 | 0.8 | 2
I | OCIMB003816 | OAXACA | HOSPITAL IMSS BIENESTAR JUQUILA | SANTA CATARINA JUQUILA, CENTRO C.P.71900 | COORDINACIÓN ESTATAL DE OAXACA | SOLEDAD ZÁRATE HERNÁNDEZ | COORDINADORA ESTATAL | soledad.zarate@imssbienestar.gob.mx | 9511099459 | MINISPLIT DE PARED | MIRAGE | MODELO CXF121F | SIN DATO | 12000 BTU/H | 1 | 0.8 | 2
I | OCIMB003816 | OAXACA | HOSPITAL IMSS BIENESTAR JUQUILA | SANTA CATARINA JUQUILA, CENTRO C.P.71900 | COORDINACIÓN ESTATAL DE OAXACA | SOLEDAD ZÁRATE HERNÁNDEZ | COORDINADORA ESTATAL | soledad.zarate@imssbienestar.gob.mx | 9511099459 | MINISPLIT DE PARED | CARRIER | MODELO 40PRC123A-E 38PCR123A-C | SIN DATO | 12000 BTU/H | 1 | 0.8 | 2
I | OCIMB003816 | OAXACA | HOSPITAL IMSS BIENESTAR JUQUILA | SANTA CATARINA JUQUILA, CENTRO C.P.71900 | COORDINACIÓN ESTATAL DE OAXACA | SOLEDAD ZÁRATE HERNÁNDEZ | COORDINADORA ESTATAL | soledad.zarate@imssbienestar.gob.mx | 9511099459 | DE VENTANA | FRIGIDAIRE | SIN DATO | SIN DATO | 2 TONELADAS | 1 | 0.8 | 2
SUMATORIA PRECIO UNITARIO

## QUINTANA R
“SERVICIO DE MANTENIMIENTO PREVENTIVO Y CORRECTIVO A LOS SISTEMAS DE AIRE ACONDICIONADO DE LOS INMUEBLES DE LAS COORDINACIONES ESTATALES DE NAYARIT, OAXACA Y QUINTANA ROO LOS SERVICIOS DE SALUD DEL INSTITUTO MEXICANO DEL SEGURO SOCIAL PARA EL BIENESTAR (IMSS-BIENESTAR)”
REGIÓN | CLUES | ESTADO | NOMBRE DE LA UNIDAD | DIRECCION | ÁREA TÉCNICA | NOMBRE DEL RESPONSABLE DEL CONTRATO | CARGO DEL RESPONSABLE DEL CONTRATO | CORREO ELECTRÓNICO | TELÉFONO Y EXTENSIÓN | DESCRIPCIÓN DEL SISTEMA | MARCA | MODELO | SERIE | CAPACIDAD DE ENFRIAMENTOY/O REFRIGERACIÓN | CANTIDAD | SERVICIOS PREVENTIVOS MINIMOS | SERVICIOS PREVENTIVOS MAXIMOS | PRECIO UNITARIO DE SERVICIO PREVENTIVO
I | QRSSA000361 | QUINTANA ROO | HOSPITAL MATERNO INFANTIL MORELOS | AV. JUÁREZ NO. 151, COL. CENTRO | ADMINISTRADOR | JORGE RAMON ABUXAPQUI ADAM | ADMINISTRADOR | jrabuxapqui@yahoo.com.mx | 9831207265 | SPLIT | BENELUX | EV1429 | B11445288003N02023 | 12000 BTU/H | 1 | 1 | 2
I | QRSSA000361 | QUINTANA ROO | HOSPITAL MATERNO INFANTIL MORELOS | AV. JUÁREZ NO. 151, COL. CENTRO | ADMINISTRADOR | JORGE RAMON ABUXAPQUI ADAM | ADMINISTRADOR | jrabuxapqui@yahoo.com.mx | 9831207266 | SPLIT | YORK | YH9FXC24BAHFX | 100001467170901000 | 24000 BTU/H | 1 | 1 | 2
I | QRSSA000361 | QUINTANA ROO | HOSPITAL MATERNO INFANTIL MORELOS | AV. JUÁREZ NO. 151, COL. CENTRO | ADMINISTRADOR | JORGE RAMON ABUXAPQUI ADAM | ADMINISTRADOR | jrabuxapqui@yahoo.com.mx | 9831207267 | SPLIT | LENNOX | LM018CI-100P432-1 | S2818D41428 | 18000 BTU/H | 1 | 1 | 2
I | QRSSA000361 | QUINTANA ROO | HOSPITAL MATERNO INFANTIL MORELOS | AV. JUÁREZ NO. 151, COL. CENTRO | ADMINISTRADOR | JORGE RAMON ABUXAPQUI ADAM | ADMINISTRADOR | jrabuxapqui@yahoo.com.mx | 9831207268 | SPLIT | LENNOX | LM018CI-100P432-1 | S2818D41420 | 18000 BTU/H | 1 | 1 | 2
I | QRSSA000361 | QUINTANA ROO | HOSPITAL MATERNO INFANTIL MORELOS | AV. JUÁREZ NO. 151, COL. CENTRO | ADMINISTRADOR | JORGE RAMON ABUXAPQUI ADAM | ADMINISTRADOR | jrabuxapqui@yahoo.com.mx | 9831207269 | SPLIT | LENNOX | LM012CI-100P432-1 | S2818F35969 | 12000 BTU/H | 1 | 1 | 2
I | QRSSA000361 | QUINTANA ROO | HOSPITAL MATERNO INFANTIL MORELOS | AV. JUÁREZ NO. 151, COL. CENTRO | ADMINISTRADOR | JORGE RAMON ABUXAPQUI ADAM | ADMINISTRADOR | jrabuxapqui@yahoo.com.mx | 9831207270 | SPLIT | LENNOX | LM012CI-100P2321X | S2817D16113 | 12000 BTU/H | 1 | 1 | 2
I | QRSSA000361 | QUINTANA ROO | HOSPITAL MATERNO INFANTIL MORELOS | AV. JUÁREZ NO. 151, COL. CENTRO | ADMINISTRADOR | JORGE RAMON ABUXAPQUI ADAM | ADMINISTRADOR | jrabuxapqui@yahoo.com.mx | 9831207271 | SPLIT | LENNOX | LM018C1100P2321X | S2816E25099 | 18000 BTU/H | 1 | 1 | 2
I | QRSSA000361 | QUINTANA ROO | HOSPITAL MATERNO INFANTIL MORELOS | AV. JUÁREZ NO. 151, COL. CENTRO | ADMINISTRADOR | JORGE RAMON ABUXAPQUI ADAM | ADMINISTRADOR | jrabuxapqui@yahoo.com.mx | 9831207272 | SPLIT | BENELUX | EV1428 | SIN DATO | 24000 BTU/H | 1 | 1 | 2
I | QRSSA000361 | QUINTANA ROO | HOSPITAL MATERNO INFANTIL MORELOS | AV. JUÁREZ NO. 151, COL. CENTRO | ADMINISTRADOR | JORGE RAMON ABUXAPQUI ADAM | ADMINISTRADOR | jrabuxapqui@yahoo.com.mx | 9831207273 | SPLIT | BENELUX | EV1428 | SIN DATO | 24000 BTU/H | 1 | 1 | 2
I | QRSSA000361 | QUINTANA ROO | HOSPITAL MATERNO INFANTIL MORELOS | AV. JUÁREZ NO. 151, COL. CENTRO | ADMINISTRADOR | JORGE RAMON ABUXAPQUI ADAM | ADMINISTRADOR | jrabuxapqui@yahoo.com.mx | 9831207274 | SPLIT | PRIME | EMPRN182-E2 | G3011076127113790901009Q. | 18000 BTU/H | 1 | 1 | 2
I | QRSSA000361 | QUINTANA ROO | HOSPITAL MATERNO INFANTIL MORELOS | AV. JUÁREZ NO. 151, COL. CENTRO | ADMINISTRADOR | JORGE RAMON ABUXAPQUI ADAM | ADMINISTRADOR | jrabuxapqui@yahoo.com.mx | 9831207275 | SPLIT | YORK | YH9FXC12BAH-FX | 100001840180 100110 | 12000 BTU/H | 1 | 1 | 2
I | QRSSA000361 | QUINTANA ROO | HOSPITAL MATERNO INFANTIL MORELOS | AV. JUÁREZ NO. 151, COL. CENTRO | ADMINISTRADOR | JORGE RAMON ABUXAPQUI ADAM | ADMINISTRADOR | jrabuxapqui@yahoo.com.mx | 9831207276 | SPLIT | WHIRPOOL | WA1120Q | 90300246 | 12000 BTU/H | 1 | 1 | 2
I | QRSSA000361 | QUINTANA ROO | HOSPITAL MATERNO INFANTIL MORELOS | AV. JUÁREZ NO. 151, COL. CENTRO | ADMINISTRADOR | JORGE RAMON ABUXAPQUI ADAM | ADMINISTRADOR | jrabuxapqui@yahoo.com.mx | 9831207277 | SPLIT | LENNOX | LM018CI-100P432-1 | S2818E46273 | 12000 BTU/H | 1 | 1 | 2
I | QRSSA000361 | QUINTANA ROO | HOSPITAL MATERNO INFANTIL MORELOS | AV. JUÁREZ NO. 151, COL. CENTRO | ADMINISTRADOR | JORGE RAMON ABUXAPQUI ADAM | ADMINISTRADOR | jrabuxapqui@yahoo.com.mx | 9831207278 | SPLIT | LENNOX | LM012CI-100P432-1 | S2818F37718 | 12000 BTU/H | 1 | 1 | 2
I | QRSSA000361 | QUINTANA ROO | HOSPITAL MATERNO INFANTIL MORELOS | AV. JUÁREZ NO. 151, COL. CENTRO | ADMINISTRADOR | JORGE RAMON ABUXAPQUI ADAM | ADMINISTRADOR | jrabuxapqui@yahoo.com.mx | 9831207279 | Fancoil | LENNOX | LXGFCCMD036100P64 | S3118D04789 | 36000 BTUS | 1 | 1 | 2
I | QRSSA000361 | QUINTANA ROO | HOSPITAL MATERNO INFANTIL MORELOS | AV. JUÁREZ NO. 151, COL. CENTRO | ADMINISTRADOR | JORGE RAMON ABUXAPQUI ADAM | ADMINISTRADOR | jrabuxapqui@yahoo.com.mx | 9831207280 | SPLIT | BENELUX | EV1426 | SIN DATO | 12000 BTU/H | 1 | 1 | 2
I | QRSSA000361 | QUINTANA ROO | HOSPITAL MATERNO INFANTIL MORELOS | AV. JUÁREZ NO. 151, COL. CENTRO | ADMINISTRADOR | JORGE RAMON ABUXAPQUI ADAM | ADMINISTRADOR | jrabuxapqui@yahoo.com.mx | 9831207281 | SPLIT | BENELUX | EV1426 | SIN DATO | 12000 BTU/H | 1 | 1 | 2
I | QRSSA000361 | QUINTANA ROO | HOSPITAL MATERNO INFANTIL MORELOS | AV. JUÁREZ NO. 151, COL. CENTRO | ADMINISTRADOR | JORGE RAMON ABUXAPQUI ADAM | ADMINISTRADOR | jrabuxapqui@yahoo.com.mx | 9831207282 | SPLIT | MIDEA | MAS24C2FSP | 34 1535862121383160150033 | 24000 BTU/H | 1 | 1 | 2
I | QRSSA000361 | QUINTANA ROO | HOSPITAL MATERNO INFANTIL MORELOS | AV. JUÁREZ NO. 151, COL. CENTRO | ADMINISTRADOR | JORGE RAMON ABUXAPQUI ADAM | ADMINISTRADOR | jrabuxapqui@yahoo.com.mx | 9831207283 | SPLIT | BENELUX | EV1429 | SIN DATO | 12000 BTU/H | 1 | 1 | 2
I | QRSSA000361 | QUINTANA ROO | HOSPITAL MATERNO INFANTIL MORELOS | AV. JUÁREZ NO. 151, COL. CENTRO | ADMINISTRADOR | JORGE RAMON ABUXAPQUI ADAM | ADMINISTRADOR | jrabuxapqui@yahoo.com.mx | 9831207284 | SPLIT | AUX | ASW-12A2/FFR2 | SIN DATO | 12000 BTU/H | 1 | 1 | 2
I | QRSSA000361 | QUINTANA ROO | HOSPITAL MATERNO INFANTIL MORELOS | AV. JUÁREZ NO. 151, COL. CENTRO | ADMINISTRADOR | JORGE RAMON ABUXAPQUI ADAM | ADMINISTRADOR | jrabuxapqui@yahoo.com.mx | 9831207285 | SPLIT | BENELUX | EV1427 | SIN DATO | 18000 BTU/H | 1 | 1 | 2
I | QRSSA000361 | QUINTANA ROO | HOSPITAL MATERNO INFANTIL MORELOS | AV. JUÁREZ NO. 151, COL. CENTRO | ADMINISTRADOR | JORGE RAMON ABUXAPQUI ADAM | ADMINISTRADOR | jrabuxapqui@yahoo.com.mx | 9831207286 | SPLIT | BENELUX | EV1429 | SIN DATO | 12000 BTU/H | 1 | 1 | 2
I | QRSSA000361 | QUINTANA ROO | HOSPITAL MATERNO INFANTIL MORELOS | AV. JUÁREZ NO. 151, COL. CENTRO | ADMINISTRADOR | JORGE RAMON ABUXAPQUI ADAM | ADMINISTRADOR | jrabuxapqui@yahoo.com.mx | 9831207287 | SPLIT | YORK | YH9FXC24BAH-FX | 1000014671 70901107 | 24000 BTU/H | 1 | 1 | 2
I | QRSSA000361 | QUINTANA ROO | HOSPITAL MATERNO INFANTIL MORELOS | AV. JUÁREZ NO. 151, COL. CENTRO | ADMINISTRADOR | JORGE RAMON ABUXAPQUI ADAM | ADMINISTRADOR | jrabuxapqui@yahoo.com.mx | 9831207288 | SPLIT | BENELUX | EV1427 | SIN DATO | 18000 BTU/H | 1 | 1 | 2
I | QRSSA000361 | QUINTANA ROO | HOSPITAL MATERNO INFANTIL MORELOS | AV. JUÁREZ NO. 151, COL. CENTRO | ADMINISTRADOR | JORGE RAMON ABUXAPQUI ADAM | ADMINISTRADOR | jrabuxapqui@yahoo.com.mx | 9831207289 | SPLIT | BENELUX | EV1426 | SIN DATO | 12000 BTU/H | 1 | 1 | 2
I | QRSSA000361 | QUINTANA ROO | HOSPITAL MATERNO INFANTIL MORELOS | AV. JUÁREZ NO. 151, COL. CENTRO | ADMINISTRADOR | JORGE RAMON ABUXAPQUI ADAM | ADMINISTRADOR | jrabuxapqui@yahoo.com.mx | 9831207290 | SPLIT | BENELUX | EV1426 | SIN DATO | 12000 BTU/H | 1 | 1 | 2
I | QRSSA000361 | QUINTANA ROO | HOSPITAL MATERNO INFANTIL MORELOS | AV. JUÁREZ NO. 151, COL. CENTRO | ADMINISTRADOR | JORGE RAMON ABUXAPQUI ADAM | ADMINISTRADOR | jrabuxapqui@yahoo.com.mx | 9831207291 | SPLIT | BENELUX | EV1427 | SIN DATO | 18000 BTU/H | 1 | 1 | 2
I | QRSSA000361 | QUINTANA ROO | HOSPITAL MATERNO INFANTIL MORELOS | AV. JUÁREZ NO. 151, COL. CENTRO | ADMINISTRADOR | JORGE RAMON ABUXAPQUI ADAM | ADMINISTRADOR | jrabuxapqui@yahoo.com.mx | 9831207292 | SPLIT | PRIME | EMPRC242-E2 | G3010942682JAQX81105001E | 24000 BTU/H | 1 | 1 | 2
I | QRSSA000361 | QUINTANA ROO | HOSPITAL MATERNO INFANTIL MORELOS | AV. JUÁREZ NO. 151, COL. CENTRO | ADMINISTRADOR | JORGE RAMON ABUXAPQUI ADAM | ADMINISTRADOR | jrabuxapqui@yahoo.com.mx | 9831207293 | SPLIT | BENELUX | EV1429 | B1144 5422701N00619 | 12000 BTU/H | 1 | 1 | 2
I | QRSSA000361 | QUINTANA ROO | HOSPITAL MATERNO INFANTIL MORELOS | AV. JUÁREZ NO. 151, COL. CENTRO | ADMINISTRADOR | JORGE RAMON ABUXAPQUI ADAM | ADMINISTRADOR | jrabuxapqui@yahoo.com.mx | 9831207294 | SPLIT | BENELUX | EV1426 | P180619850 | 12000 BTU/H | 1 | 1 | 2
I | QRSSA000361 | QUINTANA ROO | HOSPITAL MATERNO INFANTIL MORELOS | AV. JUÁREZ NO. 151, COL. CENTRO | ADMINISTRADOR | JORGE RAMON ABUXAPQUI ADAM | ADMINISTRADOR | jrabuxapqui@yahoo.com.mx | 9831207295 | SPLIT | YORK | YH9FXC24BAH-FX | 10000 1467170901106 | 24000 BTU/H | 1 | 1 | 2
I | QRSSA000361 | QUINTANA ROO | HOSPITAL MATERNO INFANTIL MORELOS | AV. JUÁREZ NO. 151, COL. CENTRO | ADMINISTRADOR | JORGE RAMON ABUXAPQUI ADAM | ADMINISTRADOR | jrabuxapqui@yahoo.com.mx | 9831207296 | SPLIT | ZMARTECH | AC122ZT | VKK01220RNOP OHADFJ3 0210 | 12000 BTU/H | 1 | 1 | 2
I | QRSSA000361 | QUINTANA ROO | HOSPITAL MATERNO INFANTIL MORELOS | AV. JUÁREZ NO. 151, COL. CENTRO | ADMINISTRADOR | JORGE RAMON ABUXAPQUI ADAM | ADMINISTRADOR | jrabuxapqui@yahoo.com.mx | 9831207297 | SPLIT | ZMARTECH | AC122ZT | VKK01220RN0P0J2MVJ30623 | 12000 BTU/H | 1 | 1 | 2
I | QRSSA000361 | QUINTANA ROO | HOSPITAL MATERNO INFANTIL MORELOS | AV. JUÁREZ NO. 151, COL. CENTRO | ADMINISTRADOR | JORGE RAMON ABUXAPQUI ADAM | ADMINISTRADOR | jrabuxapqui@yahoo.com.mx | 9831207298 | SPLIT | PRIME | EMPRN182-E2 | G3011076127131991017010T | 18000 BTU/H | 1 | 1 | 2
I | QRSSA000361 | QUINTANA ROO | HOSPITAL MATERNO INFANTIL MORELOS | AV. JUÁREZ NO. 151, COL. CENTRO | ADMINISTRADOR | JORGE RAMON ABUXAPQUI ADAM | ADMINISTRADOR | jrabuxapqui@yahoo.com.mx | 9831207299 | SPLIT | BENELUX | EV1428 | SIN DATO | 24000 BTU/H | 1 | 1 | 2
I | QRSSA000361 | QUINTANA ROO | HOSPITAL MATERNO INFANTIL MORELOS | AV. JUÁREZ NO. 151, COL. CENTRO | ADMINISTRADOR | JORGE RAMON ABUXAPQUI ADAM | ADMINISTRADOR | jrabuxapqui@yahoo.com.mx | 9831207300 | SPLIT | BENELUX | EV1428 | SIN DATO | 24000 BTU/H | 1 | 1 | 2
I | QRSSA000361 | QUINTANA ROO | HOSPITAL MATERNO INFANTIL MORELOS | AV. JUÁREZ NO. 151, COL. CENTRO | ADMINISTRADOR | JORGE RAMON ABUXAPQUI ADAM | ADMINISTRADOR | jrabuxapqui@yahoo.com.mx | 9831207301 | SPLIT | BENELUX | EV1426 | SIN DATO | 12000 BTU/H | 1 | 1 | 2
I | QRSSA000361 | QUINTANA ROO | HOSPITAL MATERNO INFANTIL MORELOS | AV. JUÁREZ NO. 151, COL. CENTRO | ADMINISTRADOR | JORGE RAMON ABUXAPQUI ADAM | ADMINISTRADOR | jrabuxapqui@yahoo.com.mx | 9831207302 | SPLIT | BENELUX | EV1426 | SIN DATO | 12000 BTU/H | 1 | 1 | 2
I | QRSSA000361 | QUINTANA ROO | HOSPITAL MATERNO INFANTIL MORELOS | AV. JUÁREZ NO. 151, COL. CENTRO | ADMINISTRADOR | JORGE RAMON ABUXAPQUI ADAM | ADMINISTRADOR | jrabuxapqui@yahoo.com.mx | 9831207303 | SPLIT | BENELUX | EV1426 | SIN DATO | 12000 BTU/H | 1 | 1 | 2
I | QRSSA000361 | QUINTANA ROO | HOSPITAL MATERNO INFANTIL MORELOS | AV. JUÁREZ NO. 151, COL. CENTRO | ADMINISTRADOR | JORGE RAMON ABUXAPQUI ADAM | ADMINISTRADOR | jrabuxapqui@yahoo.com.mx | 9831207304 | SPLIT | BENELUX | EV1427 | SIN DATO | 18000 BTU/H | 1 | 1 | 2
I | QRSSA000361 | QUINTANA ROO | HOSPITAL MATERNO INFANTIL MORELOS | AV. JUÁREZ NO. 151, COL. CENTRO | ADMINISTRADOR | JORGE RAMON ABUXAPQUI ADAM | ADMINISTRADOR | jrabuxapqui@yahoo.com.mx | 9831207305 | SPLIT | BENELUX | EV1427 | SIN DATO | 18000 BTU/H | 1 | 1 | 2
I | QRSSA000361 | QUINTANA ROO | HOSPITAL MATERNO INFANTIL MORELOS | AV. JUÁREZ NO. 151, COL. CENTRO | ADMINISTRADOR | JORGE RAMON ABUXAPQUI ADAM | ADMINISTRADOR | jrabuxapqui@yahoo.com.mx | 9831207306 | SPLIT | BENELUX | EV1428 | SIN DATO | 24000 BTU/H | 1 | 1 | 2
I | QRSSA000361 | QUINTANA ROO | HOSPITAL MATERNO INFANTIL MORELOS | AV. JUÁREZ NO. 151, COL. CENTRO | ADMINISTRADOR | JORGE RAMON ABUXAPQUI ADAM | ADMINISTRADOR | jrabuxapqui@yahoo.com.mx | 9831207307 | SPLIT | BENELUX | EV1426 | SIN DATO | 12000 BTU/H | 1 | 1 | 2
I | QRSSA000361 | QUINTANA ROO | HOSPITAL MATERNO INFANTIL MORELOS | AV. JUÁREZ NO. 151, COL. CENTRO | ADMINISTRADOR | JORGE RAMON ABUXAPQUI ADAM | ADMINISTRADOR | jrabuxapqui@yahoo.com.mx | 9831207308 | SPLIT | BENELUX | EV1426 | SIN DATO | 12000 BTU/H | 1 | 1 | 2
I | QRSSA000361 | QUINTANA ROO | HOSPITAL MATERNO INFANTIL MORELOS | AV. JUÁREZ NO. 151, COL. CENTRO | ADMINISTRADOR | JORGE RAMON ABUXAPQUI ADAM | ADMINISTRADOR | jrabuxapqui@yahoo.com.mx | 9831207309 | SPLIT | BENELUX | EV1427 | SIN DATO | 18000 BTU/H | 1 | 1 | 2
I | QRSSA000361 | QUINTANA ROO | HOSPITAL MATERNO INFANTIL MORELOS | AV. JUÁREZ NO. 151, COL. CENTRO | ADMINISTRADOR | JORGE RAMON ABUXAPQUI ADAM | ADMINISTRADOR | jrabuxapqui@yahoo.com.mx | 9831207310 | SPLIT | BENELUX | EV1427 | SIN DATO | 18000 BTU/H | 1 | 1 | 2
I | QRSSA000361 | QUINTANA ROO | HOSPITAL MATERNO INFANTIL MORELOS | AV. JUÁREZ NO. 151, COL. CENTRO | ADMINISTRADOR | JORGE RAMON ABUXAPQUI ADAM | ADMINISTRADOR | jrabuxapqui@yahoo.com.mx | 9831207311 | SPLIT | BENELUX | EV1427 | SIN DATO | 18000 BTU/H | 1 | 1 | 2
I | QRSSA000361 | QUINTANA ROO | HOSPITAL MATERNO INFANTIL MORELOS | AV. JUÁREZ NO. 151, COL. CENTRO | ADMINISTRADOR | JORGE RAMON ABUXAPQUI ADAM | ADMINISTRADOR | jrabuxapqui@yahoo.com.mx | 9831207312 | SPLIT | PRIME | EMPRN182-E2 | G301107612713199101700F4 | 18000 BTU/H | 1 | 1 | 2
I | QRSSA000361 | QUINTANA ROO | HOSPITAL MATERNO INFANTIL MORELOS | AV. JUÁREZ NO. 151, COL. CENTRO | ADMINISTRADOR | JORGE RAMON ABUXAPQUI ADAM | ADMINISTRADOR | jrabuxapqui@yahoo.com.mx | 9831207313 | SPLIT | BENELUX | EV1431 | B30636228101N00287 | 24000 BTU/H | 1 | 1 | 2
I | QRSSA000361 | QUINTANA ROO | HOSPITAL MATERNO INFANTIL MORELOS | AV. JUÁREZ NO. 151, COL. CENTRO | ADMINISTRADOR | JORGE RAMON ABUXAPQUI ADAM | ADMINISTRADOR | jrabuxapqui@yahoo.com.mx | 9831207314 | SPLIT | BENELUX | EV1427 | SIN DATO | 18000 BTU/H | 1 | 1 | 2
I | QRSSA000361 | QUINTANA ROO | HOSPITAL MATERNO INFANTIL MORELOS | AV. JUÁREZ NO. 151, COL. CENTRO | ADMINISTRADOR | JORGE RAMON ABUXAPQUI ADAM | ADMINISTRADOR | jrabuxapqui@yahoo.com.mx | 9831207315 | Por conductos | LENNOX | KCA120S4BN3Y | 5617J06737 | 10 TR | 1 | 1 | 2
I | QRSSA000361 | QUINTANA ROO | HOSPITAL MATERNO INFANTIL MORELOS | AV. JUÁREZ NO. 151, COL. CENTRO | ADMINISTRADOR | JORGE RAMON ABUXAPQUI ADAM | ADMINISTRADOR | jrabuxapqui@yahoo.com.mx | 9831207316 | Por conductos | CARRIER | 50TC-A12A2A5A0A0A0 | 1517P39029 | 10 TR | 1 | 1 | 2
I | QRSSA000361 | QUINTANA ROO | HOSPITAL MATERNO INFANTIL MORELOS | AV. JUÁREZ NO. 151, COL. CENTRO | ADMINISTRADOR | JORGE RAMON ABUXAPQUI ADAM | ADMINISTRADOR | jrabuxapqui@yahoo.com.mx | 9831207317 | Por conductos | LENNOX | LRP14AC60P-2A | 1616E12332 | 5 TR | 1 | 1 | 2
I | QRSSA000361 | QUINTANA ROO | HOSPITAL MATERNO INFANTIL MORELOS | AV. JUÁREZ NO. 151, COL. CENTRO | ADMINISTRADOR | JORGE RAMON ABUXAPQUI ADAM | ADMINISTRADOR | jrabuxapqui@yahoo.com.mx | 9831207318 | Por conductos | LENNOX | LRP14AC60P-2A | 1616E12326 | 5 TR | 1 | 1 | 2
I | QRSSA000361 | QUINTANA ROO | HOSPITAL MATERNO INFANTIL MORELOS | AV. JUÁREZ NO. 151, COL. CENTRO | ADMINISTRADOR | JORGE RAMON ABUXAPQUI ADAM | ADMINISTRADOR | jrabuxapqui@yahoo.com.mx | 9831207319 | Por conductos | TEMPSTAR | PAJ460000A1 | C163499276 | 5 TR | 1 | 1 | 2
I | QRSSA000361 | QUINTANA ROO | HOSPITAL MATERNO INFANTIL MORELOS | AV. JUÁREZ NO. 151, COL. CENTRO | ADMINISTRADOR | JORGE RAMON ABUXAPQUI ADAM | ADMINISTRADOR | jrabuxapqui@yahoo.com.mx | 9831207320 | Por conductos | BRYANT | 558JP12D000A1A0AAA | 1022P97959 | 10 TR | 1 | 1 | 2
I | QRSSA000361 | QUINTANA ROO | HOSPITAL MATERNO INFANTIL MORELOS | AV. JUÁREZ NO. 151, COL. CENTRO | ADMINISTRADOR | JORGE RAMON ABUXAPQUI ADAM | ADMINISTRADOR | jrabuxapqui@yahoo.com.mx | 9831207321 | Por conductos | CARRIER | RAS240H0AA0AAT | P180619850 | 20 TR | 1 | 1 | 2
I | QRSSA000361 | QUINTANA ROO | HOSPITAL MATERNO INFANTIL MORELOS | AV. JUÁREZ NO. 151, COL. CENTRO | ADMINISTRADOR | JORGE RAMON ABUXAPQUI ADAM | ADMINISTRADOR | jrabuxapqui@yahoo.com.mx | 9831207322 | Por conductos | PAYNE | PA4ZNA060000AATP | 3921F57802 | 5 TR | 1 | 1 | 2
I | QRSSA000361 | QUINTANA ROO | HOSPITAL MATERNO INFANTIL MORELOS | AV. JUÁREZ NO. 151, COL. CENTRO | ADMINISTRADOR | JORGE RAMON ABUXAPQUI ADAM | ADMINISTRADOR | jrabuxapqui@yahoo.com.mx | 9831207323 | Por conductos | INTENSITY | IPCH090KF-S | IPCH095-21042000917 | 7.5 TR | 1 | 1 | 2
I | QRSSA000361 | QUINTANA ROO | HOSPITAL MATERNO INFANTIL MORELOS | AV. JUÁREZ NO. 151, COL. CENTRO | ADMINISTRADOR | JORGE RAMON ABUXAPQUI ADAM | ADMINISTRADOR | jrabuxapqui@yahoo.com.mx | 9831207324 | Por conductos | BRYANT | 558JP16D000A1A0AAA | 1022P06224 | 15 TR | 1 | 1 | 2
I | QRSSA000361 | QUINTANA ROO | HOSPITAL MATERNO INFANTIL MORELOS | AV. JUÁREZ NO. 151, COL. CENTRO | ADMINISTRADOR | JORGE RAMON ABUXAPQUI ADAM | ADMINISTRADOR | jrabuxapqui@yahoo.com.mx | 9831207325 | Por conductos | BRYANT | 558JP14D000A1A0AAA | 5221P44974 | 12.5 TR | 1 | 1 | 2
I | QRSSA000361 | QUINTANA ROO | HOSPITAL MATERNO INFANTIL MORELOS | AV. JUÁREZ NO. 151, COL. CENTRO | ADMINISTRADOR | JORGE RAMON ABUXAPQUI ADAM | ADMINISTRADOR | jrabuxapqui@yahoo.com.mx | 9831207326 | Por conductos | BRYANT | 558JP12D000A1A0AAA | 1022P97960 | 10 TR | 1 | 1 | 2
I | QRIMB000421 | QUINTANA ROO | HOSPITAL INTEGRAL DE BACALAR | AV. 3 POR 24 COL. CENTRO 77930 | MANTENIMENTO | LUIS ANTONIO MORENO VAZQUEZ | ADMINISTRADOR | antonio_morenov@hotmail.com | 9831323822 | SPLIT | BENELUX | EV1426 | SIN DATO | 12000 BTU/H | 1 | 1 | 2
I | QRIMB000421 | QUINTANA ROO | HOSPITAL INTEGRAL DE BACALAR | AV. 3 POR 24 COL. CENTRO 77930 | MANTENIMENTO | LUIS ANTONIO MORENO VAZQUEZ | ADMINISTRADOR | antonio_morenov@hotmail.com | 9831323822 | SPLIT | BENELUX | EV1426 | SIN DATO | 12000 BTU/H | 1 | 1 | 2
I | QRIMB000421 | QUINTANA ROO | HOSPITAL INTEGRAL DE BACALAR | AV. 3 POR 24 COL. CENTRO 77930 | MANTENIMENTO | LUIS ANTONIO MORENO VAZQUEZ | ADMINISTRADOR | antonio_morenov@hotmail.com | 9831323822 | SPLIT | MIDEA | EV1426 | SIN DATO | 12000 BTU/H | 1 | 1 | 2
I | QRIMB000421 | QUINTANA ROO | HOSPITAL INTEGRAL DE BACALAR | AV. 3 POR 24 COL. CENTRO 77930 | MANTENIMENTO | LUIS ANTONIO MORENO VAZQUEZ | ADMINISTRADOR | antonio_morenov@hotmail.com | 9831323822 | SPLIT | BENELUX | EV1426 | SIN DATO | 12000 BTU/H | 1 | 1 | 2
I | QRIMB000421 | QUINTANA ROO | HOSPITAL INTEGRAL DE BACALAR | AV. 3 POR 24 COL. CENTRO 77930 | MANTENIMENTO | LUIS ANTONIO MORENO VAZQUEZ | ADMINISTRADOR | antonio_morenov@hotmail.com | 9831323822 | SPLIT | BENELUX | EV1426 | SIN DATO | 12000 BTU/H | 1 | 1 | 2
I | QRIMB000421 | QUINTANA ROO | HOSPITAL INTEGRAL DE BACALAR | AV. 3 POR 24 COL. CENTRO 77930 | MANTENIMENTO | LUIS ANTONIO MORENO VAZQUEZ | ADMINISTRADOR | antonio_morenov@hotmail.com | 9831323822 | SPLIT | BENELUX | EV1426 | SIN DATO | 12000 BTU/H | 1 | 1 | 2
I | QRIMB000421 | QUINTANA ROO | HOSPITAL INTEGRAL DE BACALAR | AV. 3 POR 24 COL. CENTRO 77930 | MANTENIMENTO | LUIS ANTONIO MORENO VAZQUEZ | ADMINISTRADOR | antonio_morenov@hotmail.com | 9831323822 | SPLIT | BENELUX | EV1426 | SIN DATO | 12000 BTU/H | 1 | 1 | 2
I | QRIMB000421 | QUINTANA ROO | HOSPITAL INTEGRAL DE BACALAR | AV. 3 POR 24 COL. CENTRO 77930 | MANTENIMENTO | LUIS ANTONIO MORENO VAZQUEZ | ADMINISTRADOR | antonio_morenov@hotmail.com | 9831323822 | SPLIT | YORK | YSEA24FS-ADK | 1000001613111201075 | 24000 BTU/H | 1 | 1 | 2
I | QRIMB000421 | QUINTANA ROO | HOSPITAL INTEGRAL DE BACALAR | AV. 3 POR 24 COL. CENTRO 77930 | MANTENIMENTO | LUIS ANTONIO MORENO VAZQUEZ | ADMINISTRADOR | antonio_morenov@hotmail.com | 9831323822 | SPLIT | MIDEA | M-24CBA | 24129367613----50086 | 24000 BTU/H | 1 | 1 | 2
I | QRIMB000421 | QUINTANA ROO | HOSPITAL INTEGRAL DE BACALAR | AV. 3 POR 24 COL. CENTRO 77930 | MANTENIMENTO | LUIS ANTONIO MORENO VAZQUEZ | ADMINISTRADOR | antonio_morenov@hotmail.com | 9831323822 | SPLIT | BENELUX | EV1462 | SIN DATO | 36000 BTU/H | 1 | 1 | 2
I | QRIMB000421 | QUINTANA ROO | HOSPITAL INTEGRAL DE BACALAR | AV. 3 POR 24 COL. CENTRO 77930 | MANTENIMENTO | LUIS ANTONIO MORENO VAZQUEZ | ADMINISTRADOR | antonio_morenov@hotmail.com | 9831323822 | SPLIT | PRIME | EMPRC182K | L-2022-T-2209-ID-03-0044 | 18000 BTU/H | 1 | 1 | 2
I | QRIMB000421 | QUINTANA ROO | HOSPITAL INTEGRAL DE BACALAR | AV. 3 POR 24 COL. CENTRO 77930 | MANTENIMENTO | LUIS ANTONIO MORENO VAZQUEZ | ADMINISTRADOR | antonio_morenov@hotmail.com | 9831323822 | SPLIT | YORK | YH9FXC18BAH-FX | 1000001959180101675 | 18000 BTU/H | 1 | 1 | 2
I | QRIMB000421 | QUINTANA ROO | HOSPITAL INTEGRAL DE BACALAR | AV. 3 POR 24 COL. CENTRO 77930 | MANTENIMENTO | LUIS ANTONIO MORENO VAZQUEZ | ADMINISTRADOR | antonio_morenov@hotmail.com | 9831323822 | SPLIT | BENELUX | EMPRC182K | L-2022-T-2209-ID-03-0094 | 18000 BTU/H | 1 | 1 | 2
I | QRIMB000421 | QUINTANA ROO | HOSPITAL INTEGRAL DE BACALAR | AV. 3 POR 24 COL. CENTRO 77930 | MANTENIMENTO | LUIS ANTONIO MORENO VAZQUEZ | ADMINISTRADOR | antonio_morenov@hotmail.com | 9831323822 | SPLIT | BENELUX | EV1427 | SIN DATO | 18000 BTU/H | 1 | 1 | 2
I | QRIMB000421 | QUINTANA ROO | HOSPITAL INTEGRAL DE BACALAR | AV. 3 POR 24 COL. CENTRO 77930 | MANTENIMENTO | LUIS ANTONIO MORENO VAZQUEZ | ADMINISTRADOR | antonio_morenov@hotmail.com | 9831323822 | SPLIT | BENELUX | EV1426 | SIN DATO | 12000 BTU/H | 1 | 1 | 2
I | QRIMB000421 | QUINTANA ROO | HOSPITAL INTEGRAL DE BACALAR | AV. 3 POR 24 COL. CENTRO 77930 | MANTENIMENTO | LUIS ANTONIO MORENO VAZQUEZ | ADMINISTRADOR | antonio_morenov@hotmail.com | 9831323822 | SPLIT | BENELUX | EV1427 | SIN DATO | 12000 BTU/H | 1 | 1 | 2
I | QRIMB000421 | QUINTANA ROO | HOSPITAL INTEGRAL DE BACALAR | AV. 3 POR 24 COL. CENTRO 77930 | MANTENIMENTO | LUIS ANTONIO MORENO VAZQUEZ | ADMINISTRADOR | antonio_morenov@hotmail.com | 9831323822 | SPLIT | BENELUX | EV1426 | SIN DATO | 12000 BTU/H | 1 | 1 | 2
I | QRIMB000421 | QUINTANA ROO | HOSPITAL INTEGRAL DE BACALAR | AV. 3 POR 24 COL. CENTRO 77930 | MANTENIMENTO | LUIS ANTONIO MORENO VAZQUEZ | ADMINISTRADOR | antonio_morenov@hotmail.com | 9831323822 | SPLIT | BENELUX | EV1426 | SIN DATO | 12000 BTU/H | 1 | 1 | 2
I | QRIMB000421 | QUINTANA ROO | HOSPITAL INTEGRAL DE BACALAR | AV. 3 POR 24 COL. CENTRO 77930 | MANTENIMENTO | LUIS ANTONIO MORENO VAZQUEZ | ADMINISTRADOR | antonio_morenov@hotmail.com | 9831323822 | SPLIT | MIDEA | M-18CBA | 2412939760971040120040 | 18000 BTU/H | 1 | 1 | 2
I | QRIMB000421 | QUINTANA ROO | HOSPITAL INTEGRAL DE BACALAR | AV. 3 POR 24 COL. CENTRO 77930 | MANTENIMENTO | LUIS ANTONIO MORENO VAZQUEZ | ADMINISTRADOR | antonio_morenov@hotmail.com | 9831323822 | SPLIT | MIDEA | M-18CBA | SIN DATO | 18000 BTU/H | 1 | 1 | 2
I | QRIMB000421 | QUINTANA ROO | HOSPITAL INTEGRAL DE BACALAR | AV. 3 POR 24 COL. CENTRO 77930 | MANTENIMENTO | LUIS ANTONIO MORENO VAZQUEZ | ADMINISTRADOR | antonio_morenov@hotmail.com | 9831323822 | SPLIT | MIDEA | M-18CBA | 2412939760971040120016 | 18000 BTU/H | 1 | 1 | 2
I | QRIMB000421 | QUINTANA ROO | HOSPITAL INTEGRAL DE BACALAR | AV. 3 POR 24 COL. CENTRO 77930 | MANTENIMENTO | LUIS ANTONIO MORENO VAZQUEZ | ADMINISTRADOR | antonio_morenov@hotmail.com | 9831323822 | SPLIT | LG | SW362HV | ASNW363V8B0AWHBLAT | 36000 BTU/H | 1 | 1 | 2
I | QRIMB000421 | QUINTANA ROO | HOSPITAL INTEGRAL DE BACALAR | AV. 3 POR 24 COL. CENTRO 77930 | MANTENIMENTO | LUIS ANTONIO MORENO VAZQUEZ | ADMINISTRADOR | antonio_morenov@hotmail.com | 9831323822 | SPLIT | BENELUX | EV1426 | SIN DATO | 12000 BTU/H | 1 | 1 | 2
I | QRIMB000421 | QUINTANA ROO | HOSPITAL INTEGRAL DE BACALAR | AV. 3 POR 24 COL. CENTRO 77930 | MANTENIMENTO | LUIS ANTONIO MORENO VAZQUEZ | ADMINISTRADOR | antonio_morenov@hotmail.com | 9831323822 | SPLIT | BENELUX | EV1427 | SIN DATO | 18000 BTU/H | 1 | 1 | 2
I | QRIMB000421 | QUINTANA ROO | HOSPITAL INTEGRAL DE BACALAR | AV. 3 POR 24 COL. CENTRO 77930 | MANTENIMENTO | LUIS ANTONIO MORENO VAZQUEZ | ADMINISTRADOR | antonio_morenov@hotmail.com | 9831323822 | SPLIT | YORK | YHFE12XJMAXA-RX | 020201189180302900 | 12000 BTU/H | 1 | 1 | 2
I | QRIMB000421 | QUINTANA ROO | HOSPITAL INTEGRAL DE BACALAR | AV. 3 POR 24 COL. CENTRO 77930 | MANTENIMENTO | LUIS ANTONIO MORENO VAZQUEZ | ADMINISTRADOR | antonio_morenov@hotmail.com | 9831323822 | SPLIT | YORK | YH9FXC12BAH-FX | 100001147171000656 | 12000 BTU/H | 1 | 1 | 2
I | QRIMB000421 | QUINTANA ROO | HOSPITAL INTEGRAL DE BACALAR | AV. 3 POR 24 COL. CENTRO 77930 | MANTENIMENTO | LUIS ANTONIO MORENO VAZQUEZ | ADMINISTRADOR | antonio_morenov@hotmail.com | 9831323822 | SPLIT | BENELUX | EV1426 | SIN DATO | 12000 BTU/H | 1 | 1 | 2
I | QRIMB000421 | QUINTANA ROO | HOSPITAL INTEGRAL DE BACALAR | AV. 3 POR 24 COL. CENTRO 77930 | MANTENIMENTO | LUIS ANTONIO MORENO VAZQUEZ | ADMINISTRADOR | antonio_morenov@hotmail.com | 9831323822 | SPLIT | BENELUX | EV1426 | SIN DATO | 12000 BTU/H | 1 | 1 | 2
I | QRIMB000421 | QUINTANA ROO | HOSPITAL INTEGRAL DE BACALAR | AV. 3 POR 24 COL. CENTRO 77930 | MANTENIMENTO | LUIS ANTONIO MORENO VAZQUEZ | ADMINISTRADOR | antonio_morenov@hotmail.com | 9831323822 | SPLIT | YORK | YHFE24XJMAXA-RX | 020601638180200326 | 24000 BTU/H | 1 | 1 | 2
I | QRIMB000421 | QUINTANA ROO | HOSPITAL INTEGRAL DE BACALAR | AV. 3 POR 24 COL. CENTRO 77930 | MANTENIMENTO | LUIS ANTONIO MORENO VAZQUEZ | ADMINISTRADOR | antonio_morenov@hotmail.com | 9831323822 | SPLIT | MIDEA | MAS18C2FSP | 3415358620983160150089 | 18000 BTU/H | 1 | 1 | 2
I | QRIMB000421 | QUINTANA ROO | HOSPITAL INTEGRAL DE BACALAR | AV. 3 POR 24 COL. CENTRO 77930 | MANTENIMENTO | LUIS ANTONIO MORENO VAZQUEZ | ADMINISTRADOR | antonio_morenov@hotmail.com | 9831323822 | SPLIT | MIDEA | MAS18C2FSP | SIN DATO | 18000 BTU/H | 1 | 1 | 2
I | QRIMB000421 | QUINTANA ROO | HOSPITAL INTEGRAL DE BACALAR | AV. 3 POR 24 COL. CENTRO 77930 | MANTENIMENTO | LUIS ANTONIO MORENO VAZQUEZ | ADMINISTRADOR | antonio_morenov@hotmail.com | 9831323822 | SPLIT | BENELUX | EV1427 | SIN DATO | 18000 BTU/H | 1 | 1 | 2
I | QRIMB000421 | QUINTANA ROO | HOSPITAL INTEGRAL DE BACALAR | AV. 3 POR 24 COL. CENTRO 77930 | MANTENIMENTO | LUIS ANTONIO MORENO VAZQUEZ | ADMINISTRADOR | antonio_morenov@hotmail.com | 9831323822 | SPLIT | YORK | YHFE18XJMAXA-RX | 02040145119030046-5 | 18000 BTU/H | 1 | 1 | 2
I | QRIMB000421 | QUINTANA ROO | HOSPITAL INTEGRAL DE BACALAR | AV. 3 POR 24 COL. CENTRO 77930 | MANTENIMENTO | LUIS ANTONIO MORENO VAZQUEZ | ADMINISTRADOR | antonio_morenov@hotmail.com | 9831323822 | SPLIT | YORK | YHFE24XJMAXA-RX | 20601638180201504 | 24000 BTU/H | 1 | 1 | 2
I | QRIMB000421 | QUINTANA ROO | HOSPITAL INTEGRAL DE BACALAR | AV. 3 POR 24 COL. CENTRO 77930 | MANTENIMENTO | LUIS ANTONIO MORENO VAZQUEZ | ADMINISTRADOR | antonio_morenov@hotmail.com | 9831323822 | SPLIT | YORK | SIN DATO | SIN DATO | 24000 BTU/H | 1 | 1 | 2
I | QRIMB000421 | QUINTANA ROO | HOSPITAL INTEGRAL DE BACALAR | AV. 3 POR 24 COL. CENTRO 77930 | MANTENIMENTO | LUIS ANTONIO MORENO VAZQUEZ | ADMINISTRADOR | antonio_morenov@hotmail.com | 9831323822 | SPLIT | YORK | YHFE24XJMAXA-RX | 2060181619020010111 | 24000 BTU/H | 1 | 1 | 2
I | QRIMB000421 | QUINTANA ROO | HOSPITAL INTEGRAL DE BACALAR | AV. 3 POR 24 COL. CENTRO 77930 | MANTENIMENTO | LUIS ANTONIO MORENO VAZQUEZ | ADMINISTRADOR | antonio_morenov@hotmail.com | 9831323822 | SPLIT | YORK | YNFFXC36BAAD-FX | 331701381181100025 | 36000 BTU/H | 1 | 1 | 2
I | QRIMB000421 | QUINTANA ROO | HOSPITAL INTEGRAL DE BACALAR | AV. 3 POR 24 COL. CENTRO 77930 | MANTENIMENTO | LUIS ANTONIO MORENO VAZQUEZ | ADMINISTRADOR | antonio_morenov@hotmail.com | 9831323822 | SPLIT | YORK | YNFFXC36BAAD-FX | 331701381181100020 | 36000 BTU/H | 1 | 1 | 2
I | QRIMB000421 | QUINTANA ROO | HOSPITAL INTEGRAL DE BACALAR | AV. 3 POR 24 COL. CENTRO 77930 | MANTENIMENTO | LUIS ANTONIO MORENO VAZQUEZ | ADMINISTRADOR | antonio_morenov@hotmail.com | 9831323822 | SPLIT | YORK | YNFFXC36BAAD-FX | 331701227180200075 | 36000 BTU/H | 1 | 1 | 2
I | QRIMB000421 | QUINTANA ROO | HOSPITAL INTEGRAL DE BACALAR | AV. 3 POR 24 COL. CENTRO 77930 | MANTENIMENTO | LUIS ANTONIO MORENO VAZQUEZ | ADMINISTRADOR | antonio_morenov@hotmail.com | 9831323822 | SPLIT | MIRAGE | CLF361L | 340472159087C120160018 | 36000 BTU/H | 1 | 1 | 2
I | QRIMB000421 | QUINTANA ROO | HOSPITAL INTEGRAL DE BACALAR | AV. 3 POR 24 COL. CENTRO 77930 | MANTENIMENTO | LUIS ANTONIO MORENO VAZQUEZ | ADMINISTRADOR | antonio_morenov@hotmail.com | 9831323822 | SPLIT | MIRAGE | EPF361L | 340472159087C120160028 | 36000 BTU/H | 1 | 1 | 2
I | QRIMB000421 | QUINTANA ROO | HOSPITAL INTEGRAL DE BACALAR | AV. 3 POR 24 COL. CENTRO 77930 | MANTENIMENTO | LUIS ANTONIO MORENO VAZQUEZ | ADMINISTRADOR | antonio_morenov@hotmail.com | 9831323822 | SPLIT | MIRAGE | EPF361L | 340472159087C120160027 | 36000 BTU/H | 1 | 1 | 2
I | QRIMB000421 | QUINTANA ROO | HOSPITAL INTEGRAL DE BACALAR | AV. 3 POR 24 COL. CENTRO 77930 | MANTENIMENTO | LUIS ANTONIO MORENO VAZQUEZ | ADMINISTRADOR | antonio_morenov@hotmail.com | 9831323822 | Cassette | YORK | YKKA24FS-ADT | 2454014466111000010 | 24,000 BTU/H | 1 | 1 | 2
I | QRSSA001860 | QUINTANA ROO | HOSPITAL IMSSBIENESTAR TULUM | CALLE ONTARIO PONIENTE ENTRE AVENIDA KUKULCAN Y SATURNO PONIENTE COL. CENTRO. C.P. 77760, TULUM QUINTANA ROO | ADMINISTRADOR | SEBASTIAN TORRUCO | ADMINISTRADOR | sebastian.torruco@imssbienestar.gob.mx | 9933949246 | AIRE ACONDICIONADO | LG | VM122C6 | 601TAJDAJ940 | 12000 BTU/H | 1 | 1 | 2
I | QRSSA001860 | QUINTANA ROO | HOSPITAL IMSSBIENESTAR TULUM | CALLE ONTARIO PONIENTE ENTRE AVENIDA KUKULCAN Y SATURNO PONIENTE COL. CENTRO. C.P. 77760, TULUM QUINTANA ROO | ADMINISTRADOR | SEBASTIAN TORRUCO | ADMINISTRADOR | sebastian.torruco@imssbienestar.gob.mx | 9933949247 | AIRE ACONDICIONADO | LG | VM122C6 | 601TAJDAJ364 | 12000 BTU/H | 1 | 1 | 2
I | QRSSA001860 | QUINTANA ROO | HOSPITAL IMSSBIENESTAR TULUM | CALLE ONTARIO PONIENTE ENTRE AVENIDA KUKULCAN Y SATURNO PONIENTE COL. CENTRO. C.P. 77760, TULUM QUINTANA ROO | ADMINISTRADOR | SEBASTIAN TORRUCO | ADMINISTRADOR | sebastian.torruco@imssbienestar.gob.mx | 9933949248 | AIRE ACONDICIONADO | LG | VM122C6 | 601TAJDAJ926 | 12000 BTU/H | 1 | 1 | 2
I | QRSSA001860 | QUINTANA ROO | HOSPITAL IMSSBIENESTAR TULUM | CALLE ONTARIO PONIENTE ENTRE AVENIDA KUKULCAN Y SATURNO PONIENTE COL. CENTRO. C.P. 77760, TULUM QUINTANA ROO | ADMINISTRADOR | SEBASTIAN TORRUCO | ADMINISTRADOR | sebastian.torruco@imssbienestar.gob.mx | 9933949249 | AIRE ACONDICIONADO | LG | VM122C6 | 601TAKKAK165 | 12000 BTU/H | 1 | 1 | 2
I | QRSSA001860 | QUINTANA ROO | HOSPITAL IMSSBIENESTAR TULUM | CALLE ONTARIO PONIENTE ENTRE AVENIDA KUKULCAN Y SATURNO PONIENTE COL. CENTRO. C.P. 77760, TULUM QUINTANA ROO | ADMINISTRADOR | SEBASTIAN TORRUCO | ADMINISTRADOR | sebastian.torruco@imssbienestar.gob.mx | 9933949250 | AIRE ACONDICIONADO | LG | VM122C6 | 601TACXAJ803 | 12000 BTU/H | 1 | 1 | 2
I | QRSSA001860 | QUINTANA ROO | HOSPITAL IMSSBIENESTAR TULUM | CALLE ONTARIO PONIENTE ENTRE AVENIDA KUKULCAN Y SATURNO PONIENTE COL. CENTRO. C.P. 77760, TULUM QUINTANA ROO | ADMINISTRADOR | SEBASTIAN TORRUCO | ADMINISTRADOR | sebastian.torruco@imssbienestar.gob.mx | 9933949251 | AIRE ACONDICIONADO | LG | VM122C6 | 601TAKKAJ933 | 12000 BTU/H | 1 | 1 | 2
I | QRSSA001860 | QUINTANA ROO | HOSPITAL IMSSBIENESTAR TULUM | CALLE ONTARIO PONIENTE ENTRE AVENIDA KUKULCAN Y SATURNO PONIENTE COL. CENTRO. C.P. 77760, TULUM QUINTANA ROO | ADMINISTRADOR | SEBASTIAN TORRUCO | ADMINISTRADOR | sebastian.torruco@imssbienestar.gob.mx | 9933949252 | AIRE ACONDICIONADO | LG | VM122C6 | 601TAYVAJ778 | 12000 BTU/H | 1 | 1 | 2
I | QRSSA001860 | QUINTANA ROO | HOSPITAL IMSSBIENESTAR TULUM | CALLE ONTARIO PONIENTE ENTRE AVENIDA KUKULCAN Y SATURNO PONIENTE COL. CENTRO. C.P. 77760, TULUM QUINTANA ROO | ADMINISTRADOR | SEBASTIAN TORRUCO | ADMINISTRADOR | sebastian.torruco@imssbienestar.gob.mx | 9933949253 | AIRE ACONDICIONADO | LG | VM122C6 | 601TABNAK077 | 12000 BTU/H | 1 | 1 | 2
I | QRSSA001860 | QUINTANA ROO | HOSPITAL IMSSBIENESTAR TULUM | CALLE ONTARIO PONIENTE ENTRE AVENIDA KUKULCAN Y SATURNO PONIENTE COL. CENTRO. C.P. 77760, TULUM QUINTANA ROO | ADMINISTRADOR | SEBASTIAN TORRUCO | ADMINISTRADOR | sebastian.torruco@imssbienestar.gob.mx | 9933949254 | AIRE ACONDICIONADO | LG | VM122C6 | 512TAZFF2061 | 12000 BTU/H | 1 | 1 | 2
I | QRSSA001860 | QUINTANA ROO | HOSPITAL IMSSBIENESTAR TULUM | CALLE ONTARIO PONIENTE ENTRE AVENIDA KUKULCAN Y SATURNO PONIENTE COL. CENTRO. C.P. 77760, TULUM QUINTANA ROO | ADMINISTRADOR | SEBASTIAN TORRUCO | ADMINISTRADOR | sebastian.torruco@imssbienestar.gob.mx | 9933949255 | AIRE ACONDICIONADO | LG | VM122C6 | 604TADRGH402 | 12000 BTU/H | 1 | 1 | 2
I | QRSSA001860 | QUINTANA ROO | HOSPITAL IMSSBIENESTAR TULUM | CALLE ONTARIO PONIENTE ENTRE AVENIDA KUKULCAN Y SATURNO PONIENTE COL. CENTRO. C.P. 77760, TULUM QUINTANA ROO | ADMINISTRADOR | SEBASTIAN TORRUCO | ADMINISTRADOR | sebastian.torruco@imssbienestar.gob.mx | 9933949256 | AIRE ACONDICIONADO | LG | VM122C6 | 512TADRF2066 | 12000 BTU/H | 1 | 1 | 2
I | QRSSA001860 | QUINTANA ROO | HOSPITAL IMSSBIENESTAR TULUM | CALLE ONTARIO PONIENTE ENTRE AVENIDA KUKULCAN Y SATURNO PONIENTE COL. CENTRO. C.P. 77760, TULUM QUINTANA ROO | ADMINISTRADOR | SEBASTIAN TORRUCO | ADMINISTRADOR | sebastian.torruco@imssbienestar.gob.mx | 9933949257 | AIRE ACONDICIONADO | LG | VM122C6 | 601TARUA366 | 12000 BTU/H | 1 | 1 | 2
I | QRSSA001860 | QUINTANA ROO | HOSPITAL IMSSBIENESTAR TULUM | CALLE ONTARIO PONIENTE ENTRE AVENIDA KUKULCAN Y SATURNO PONIENTE COL. CENTRO. C.P. 77760, TULUM QUINTANA ROO | ADMINISTRADOR | SEBASTIAN TORRUCO | ADMINISTRADOR | sebastian.torruco@imssbienestar.gob.mx | 9933949258 | AIRE ACONDICIONADO | LG | VM122C6 | 601TAVYAJ775 | 12000 BTU/H | 1 | 1 | 2
I | QRSSA001860 | QUINTANA ROO | HOSPITAL IMSSBIENESTAR TULUM | CALLE ONTARIO PONIENTE ENTRE AVENIDA KUKULCAN Y SATURNO PONIENTE COL. CENTRO. C.P. 77760, TULUM QUINTANA ROO | ADMINISTRADOR | SEBASTIAN TORRUCO | ADMINISTRADOR | sebastian.torruco@imssbienestar.gob.mx | 9933949259 | AIRE ACONDICIONADO | LG | VM122C6 | 601TAKKAJ429 | 12000 BTU/H | 1 | 1 | 2
I | QRSSA001860 | QUINTANA ROO | HOSPITAL IMSSBIENESTAR TULUM | CALLE ONTARIO PONIENTE ENTRE AVENIDA KUKULCAN Y SATURNO PONIENTE COL. CENTRO. C.P. 77760, TULUM QUINTANA ROO | ADMINISTRADOR | SEBASTIAN TORRUCO | ADMINISTRADOR | sebastian.torruco@imssbienestar.gob.mx | 9933949260 | AIRE ACONDICIONADO | LG | VM122C6 | 601TAFZAJ363 | 12000 BTU/H | 1 | 1 | 2
I | QRSSA001860 | QUINTANA ROO | HOSPITAL IMSSBIENESTAR TULUM | CALLE ONTARIO PONIENTE ENTRE AVENIDA KUKULCAN Y SATURNO PONIENTE COL. CENTRO. C.P. 77760, TULUM QUINTANA ROO | ADMINISTRADOR | SEBASTIAN TORRUCO | ADMINISTRADOR | sebastian.torruco@imssbienestar.gob.mx | 9933949261 | AIRE ACONDICIONADO | LG | VM122C6 | 512TAQPF1796 | 12000 BTU/H | 1 | 1 | 2
I | QRSSA001860 | QUINTANA ROO | HOSPITAL IMSSBIENESTAR TULUM | CALLE ONTARIO PONIENTE ENTRE AVENIDA KUKULCAN Y SATURNO PONIENTE COL. CENTRO. C.P. 77760, TULUM QUINTANA ROO | ADMINISTRADOR | SEBASTIAN TORRUCO | ADMINISTRADOR | sebastian.torruco@imssbienestar.gob.mx | 9933949262 | AIRE ACONDICIONADO | LG | VM122C6 | 601TAKKAJ021 | 12000 BTU/H | 1 | 1 | 2
I | QRSSA001860 | QUINTANA ROO | HOSPITAL IMSSBIENESTAR TULUM | CALLE ONTARIO PONIENTE ENTRE AVENIDA KUKULCAN Y SATURNO PONIENTE COL. CENTRO. C.P. 77760, TULUM QUINTANA ROO | ADMINISTRADOR | SEBASTIAN TORRUCO | ADMINISTRADOR | sebastian.torruco@imssbienestar.gob.mx | 9933949263 | AIRE ACONDICIONADO | LG | VM122C6 | 601TAVYAJ415 | 12000 BTU/H | 1 | 1 | 2
I | QRSSA001860 | QUINTANA ROO | HOSPITAL IMSSBIENESTAR TULUM | CALLE ONTARIO PONIENTE ENTRE AVENIDA KUKULCAN Y SATURNO PONIENTE COL. CENTRO. C.P. 77760, TULUM QUINTANA ROO | ADMINISTRADOR | SEBASTIAN TORRUCO | ADMINISTRADOR | sebastian.torruco@imssbienestar.gob.mx | 9933949264 | AIRE ACONDICIONADO | LG | VM122C6 | 601TAGHAJ999 | 12000 BTU/H | 1 | 1 | 2
I | QRSSA001860 | QUINTANA ROO | HOSPITAL IMSSBIENESTAR TULUM | CALLE ONTARIO PONIENTE ENTRE AVENIDA KUKULCAN Y SATURNO PONIENTE COL. CENTRO. C.P. 77760, TULUM QUINTANA ROO | ADMINISTRADOR | SEBASTIAN TORRUCO | ADMINISTRADOR | sebastian.torruco@imssbienestar.gob.mx | 9933949265 | AIRE ACONDICIONADO | LG | VM122C6 | 603TAJDEE340 | 36000BTU | 1 | 1 | 2
I | QRSSA001860 | QUINTANA ROO | HOSPITAL IMSSBIENESTAR TULUM | CALLE ONTARIO PONIENTE ENTRE AVENIDA KUKULCAN Y SATURNO PONIENTE COL. CENTRO. C.P. 77760, TULUM QUINTANA ROO | ADMINISTRADOR | SEBASTIAN TORRUCO | ADMINISTRADOR | sebastian.torruco@imssbienestar.gob.mx | 9933949266 | AIRE ACONDICIONADO | LG | VM122C6 | 601TARUA030 | 12000 BTU/H | 1 | 1 | 2
I | QRSSA001860 | QUINTANA ROO | HOSPITAL IMSSBIENESTAR TULUM | CALLE ONTARIO PONIENTE ENTRE AVENIDA KUKULCAN Y SATURNO PONIENTE COL. CENTRO. C.P. 77760, TULUM QUINTANA ROO | ADMINISTRADOR | SEBASTIAN TORRUCO | ADMINISTRADOR | sebastian.torruco@imssbienestar.gob.mx | 9933949267 | AIRE ACONDICIONADO | LG | VM122C6 | 611g00w3ak173 | 36000BTU | 1 | 1 | 2
I | QRSSA001860 | QUINTANA ROO | HOSPITAL IMSSBIENESTAR TULUM | CALLE ONTARIO PONIENTE ENTRE AVENIDA KUKULCAN Y SATURNO PONIENTE COL. CENTRO. C.P. 77760, TULUM QUINTANA ROO | ADMINISTRADOR | SEBASTIAN TORRUCO | ADMINISTRADOR | sebastian.torruco@imssbienestar.gob.mx | 9933949268 | AIRE ACONDICIONADO | LG | VM122C6 | 611g00w3ak040 | 12000 BTU/H | 1 | 1 | 2
I | QRSSA001860 | QUINTANA ROO | HOSPITAL IMSSBIENESTAR TULUM | CALLE ONTARIO PONIENTE ENTRE AVENIDA KUKULCAN Y SATURNO PONIENTE COL. CENTRO. C.P. 77760, TULUM QUINTANA ROO | ADMINISTRADOR | SEBASTIAN TORRUCO | ADMINISTRADOR | sebastian.torruco@imssbienestar.gob.mx | 9933949269 | AIRE ACONDICIONADO | LG | VM122C6 | 611g00w1aj930 | 12000 BTU/H | 1 | 1 | 2
I | QRSSA001860 | QUINTANA ROO | HOSPITAL IMSSBIENESTAR TULUM | CALLE ONTARIO PONIENTE ENTRE AVENIDA KUKULCAN Y SATURNO PONIENTE COL. CENTRO. C.P. 77760, TULUM QUINTANA ROO | ADMINISTRADOR | SEBASTIAN TORRUCO | ADMINISTRADOR | sebastian.torruco@imssbienestar.gob.mx | 9933949270 | AIRE ACONDICIONADO | LG | VM122C6 | 641g017pgh403 | 12000 BTU/H | 1 | 1 | 2
I | QRSSA001860 | QUINTANA ROO | HOSPITAL IMSSBIENESTAR TULUM | CALLE ONTARIO PONIENTE ENTRE AVENIDA KUKULCAN Y SATURNO PONIENTE COL. CENTRO. C.P. 77760, TULUM QUINTANA ROO | ADMINISTRADOR | SEBASTIAN TORRUCO | ADMINISTRADOR | sebastian.torruco@imssbienestar.gob.mx | 9933949271 | AIRE ACONDICIONADO | DAIKIN | FT-N12CL216-3 | 3c97290155333 | 12000 BTU/H | 1 | 1 | 2
I | QRSSA001860 | QUINTANA ROO | HOSPITAL IMSSBIENESTAR TULUM | CALLE ONTARIO PONIENTE ENTRE AVENIDA KUKULCAN Y SATURNO PONIENTE COL. CENTRO. C.P. 77760, TULUM QUINTANA ROO | ADMINISTRADOR | SEBASTIAN TORRUCO | ADMINISTRADOR | sebastian.torruco@imssbienestar.gob.mx | 9933949272 | AIRE ACONDICIONADO | DAIKIN | FT-N12CL216-3 | 3c97290155296 | 12000 BTU/H | 1 | 1 | 2
I | QRSSA001860 | QUINTANA ROO | HOSPITAL IMSSBIENESTAR TULUM | CALLE ONTARIO PONIENTE ENTRE AVENIDA KUKULCAN Y SATURNO PONIENTE COL. CENTRO. C.P. 77760, TULUM QUINTANA ROO | ADMINISTRADOR | SEBASTIAN TORRUCO | ADMINISTRADOR | sebastian.torruco@imssbienestar.gob.mx | 9933949273 | AIRE ACONDICIONADO | DAIKIN | FT-N12CL216-3 | 3c97290155342 | 12000 BTU/H | 1 | 1 | 2
I | QRSSA001860 | QUINTANA ROO | HOSPITAL IMSSBIENESTAR TULUM | CALLE ONTARIO PONIENTE ENTRE AVENIDA KUKULCAN Y SATURNO PONIENTE COL. CENTRO. C.P. 77760, TULUM QUINTANA ROO | ADMINISTRADOR | SEBASTIAN TORRUCO | ADMINISTRADOR | sebastian.torruco@imssbienestar.gob.mx | 9933949274 | AIRE ACONDICIONADO | DAIKIN | FT-N12CL216-3 | 3c97290155357 | 12000 BTU/H | 1 | 1 | 2
I | QRSSA001860 | QUINTANA ROO | HOSPITAL IMSSBIENESTAR TULUM | CALLE ONTARIO PONIENTE ENTRE AVENIDA KUKULCAN Y SATURNO PONIENTE COL. CENTRO. C.P. 77760, TULUM QUINTANA ROO | ADMINISTRADOR | SEBASTIAN TORRUCO | ADMINISTRADOR | sebastian.torruco@imssbienestar.gob.mx | 9933949275 | AIRE ACONDICIONADO | DAIKIN | FT-N12CL216-3 | 3c97290155341 | 12000 BTU/H | 1 | 1 | 2
I | QRSSA001860 | QUINTANA ROO | HOSPITAL IMSSBIENESTAR TULUM | CALLE ONTARIO PONIENTE ENTRE AVENIDA KUKULCAN Y SATURNO PONIENTE COL. CENTRO. C.P. 77760, TULUM QUINTANA ROO | ADMINISTRADOR | SEBASTIAN TORRUCO | ADMINISTRADOR | sebastian.torruco@imssbienestar.gob.mx | 9933949276 | AIRE ACONDICIONADO | TRANE | SIN MODELO | SIN DATO | 15 TONELADAS | 1 | 1 | 2
I | QRSSA001860 | QUINTANA ROO | HOSPITAL IMSSBIENESTAR TULUM | CALLE ONTARIO PONIENTE ENTRE AVENIDA KUKULCAN Y SATURNO PONIENTE COL. CENTRO. C.P. 77760, TULUM QUINTANA ROO | ADMINISTRADOR | SEBASTIAN TORRUCO | ADMINISTRADOR | sebastian.torruco@imssbienestar.gob.mx | 9933949277 | AIRE ACONDICIONADO | TRANE | SIN MODELO | SIN DATO | 15 TONELADAS | 1 | 1 | 2
I | QRSSA001860 | QUINTANA ROO | HOSPITAL IMSSBIENESTAR TULUM | CALLE ONTARIO PONIENTE ENTRE AVENIDA KUKULCAN Y SATURNO PONIENTE COL. CENTRO. C.P. 77760, TULUM QUINTANA ROO | ADMINISTRADOR | SEBASTIAN TORRUCO | ADMINISTRADOR | sebastian.torruco@imssbienestar.gob.mx | 9933949278 | AIRE ACONDICIONADO | TRANE | SIN MODELO | SIN DATO | 15 TONELADAS | 1 | 1 | 2
I | QRSSA001860 | QUINTANA ROO | HOSPITAL IMSSBIENESTAR TULUM | CALLE ONTARIO PONIENTE ENTRE AVENIDA KUKULCAN Y SATURNO PONIENTE COL. CENTRO. C.P. 77760, TULUM QUINTANA ROO | ADMINISTRADOR | SEBASTIAN TORRUCO | ADMINISTRADOR | sebastian.torruco@imssbienestar.gob.mx | 9933949279 | AIRE ACONDICIONADO | TRANE | SIN MODELO | SIN DATO | 15 TONELADAS | 1 | 1 | 2
I | QRSSA001860 | QUINTANA ROO | HOSPITAL IMSSBIENESTAR TULUM | CALLE ONTARIO PONIENTE ENTRE AVENIDA KUKULCAN Y SATURNO PONIENTE COL. CENTRO. C.P. 77760, TULUM QUINTANA ROO | ADMINISTRADOR | SEBASTIAN TORRUCO | ADMINISTRADOR | sebastian.torruco@imssbienestar.gob.mx | 9933949280 | AIRE ACONDICIONADO DE PAQUETE | TRANE | TDXS20000A000 | B0319A0367 | 15 TONELADAS | 1 | 1 | 2
I | QRSSA001860 | QUINTANA ROO | HOSPITAL IMSSBIENESTAR TULUM | CALLE ONTARIO PONIENTE ENTRE AVENIDA KUKULCAN Y SATURNO PONIENTE COL. CENTRO. C.P. 77760, TULUM QUINTANA ROO | ADMINISTRADOR | SEBASTIAN TORRUCO | ADMINISTRADOR | sebastian.torruco@imssbienestar.gob.mx | 9933949281 | AIRE ACONDICIONADO DE PAQUETE | TRANE | TDXV202S0A000 | B0319A0474 | 15 TONELADAS | 1 | 1 | 2
I | QRSSA001860 | QUINTANA ROO | HOSPITAL IMSSBIENESTAR TULUM | CALLE ONTARIO PONIENTE ENTRE AVENIDA KUKULCAN Y SATURNO PONIENTE COL. CENTRO. C.P. 77760, TULUM QUINTANA ROO | ADMINISTRADOR | SEBASTIAN TORRUCO | ADMINISTRADOR | sebastian.torruco@imssbienestar.gob.mx | 9933949282 | AIRE ACONDICIONADO DE PAQUETE | TRANE | TDXS20000A000 | B0319A0298 | 15 TONELADAS | 1 | 1 | 2
I | QRSSA001860 | QUINTANA ROO | HOSPITAL IMSSBIENESTAR TULUM | CALLE ONTARIO PONIENTE ENTRE AVENIDA KUKULCAN Y SATURNO PONIENTE COL. CENTRO. C.P. 77760, TULUM QUINTANA ROO | ADMINISTRADOR | SEBASTIAN TORRUCO | ADMINISTRADOR | sebastian.torruco@imssbienestar.gob.mx | 9933949283 | AIRE ACONDICIONADO DE PAQUETE | TRANE | TDXV202S0A000 | B0319A0470 | 15 TONELADAS | 1 | 1 | 2
I | QRSSA001860 | QUINTANA ROO | HOSPITAL IMSSBIENESTAR TULUM | CALLE ONTARIO PONIENTE ENTRE AVENIDA KUKULCAN Y SATURNO PONIENTE COL. CENTRO. C.P. 77760, TULUM QUINTANA ROO | ADMINISTRADOR | SEBASTIAN TORRUCO | ADMINISTRADOR | sebastian.torruco@imssbienestar.gob.mx | 9933949284 | AIRE ACONDICIONADO DE PAQUETE | TRANE | EAC180A3E0S0000 | 16161000JA | 15 TONELADAS | 1 | 1 | 2
I | QRSSA001860 | QUINTANA ROO | HOSPITAL IMSSBIENESTAR TULUM | CALLE ONTARIO PONIENTE ENTRE AVENIDA KUKULCAN Y SATURNO PONIENTE COL. CENTRO. C.P. 77760, TULUM QUINTANA ROO | ADMINISTRADOR | SEBASTIAN TORRUCO | ADMINISTRADOR | sebastian.torruco@imssbienestar.gob.mx | 9933949285 | AIRE ACONDICIONADO DE PAQUETE | TRANE | EAC180A3E0S0000 | 156211272JA | 15 TONELADAS | 1 | 1 | 2
I | QRSSA001860 | QUINTANA ROO | HOSPITAL IMSSBIENESTAR TULUM | CALLE ONTARIO PONIENTE ENTRE AVENIDA KUKULCAN Y SATURNO PONIENTE COL. CENTRO. C.P. 77760, TULUM QUINTANA ROO | ADMINISTRADOR | SEBASTIAN TORRUCO | ADMINISTRADOR | sebastian.torruco@imssbienestar.gob.mx | 9933949286 | AIRE ACONDICIONADO DE PAQUETE | TRANE | EAC180A3E0S0000 | 16221089JA | 15 TONELADAS | 1 | 1 | 2
I | QRSSA001860 | QUINTANA ROO | HOSPITAL IMSSBIENESTAR TULUM | CALLE ONTARIO PONIENTE ENTRE AVENIDA KUKULCAN Y SATURNO PONIENTE COL. CENTRO. C.P. 77760, TULUM QUINTANA ROO | ADMINISTRADOR | SEBASTIAN TORRUCO | ADMINISTRADOR | sebastian.torruco@imssbienestar.gob.mx | 9933949287 | AIRE ACONDICIONADO DE PAQUETE | TRANE | EAC180A3E0S0000 | 16211275JA | 15 TONELADAS | 1 | 1 | 2
I | QRSSA001860 | QUINTANA ROO | HOSPITAL IMSSBIENESTAR TULUM | CALLE ONTARIO PONIENTE ENTRE AVENIDA KUKULCAN Y SATURNO PONIENTE COL. CENTRO. C.P. 77760, TULUM QUINTANA ROO | ADMINISTRADOR | SEBASTIAN TORRUCO | ADMINISTRADOR | sebastian.torruco@imssbienestar.gob.mx | 9933949288 | AIRE ACONDICIONADO DE PAQUETE | TRANE | EAC180A3E0S0000 | 16211276JA | 15 TONELADAS | 1 | 1 | 2
I | QRSSA001312 | QUINTANA ROO | HOSPITAL INTEGRAL JOSÉ MARÍA MORELOS | AV. MORELOS ESQ. CALLE NOH-BEC COL. CENTRO 77890 | ADMINISTRADOR | MANUEL JESUS SEGURA LÓPEZ | ADMINISTRADOR | manuel19592@hotmail.com | 9831195025 | SPLIT | BENELUX | SMEC2621F | SMEC1221F80 3816586 | 26000 BTU/H | 1 | 1 | 2
I | QRSSA001312 | QUINTANA ROO | HOSPITAL INTEGRAL JOSÉ MARÍA MORELOS | AV. MORELOS ESQ. CALLE NOH-BEC COL. CENTRO 77890 | ADMINISTRADOR | MANUEL JESUS SEGURA LÓPEZ | ADMINISTRADOR | manuel19592@hotmail.com | 9831195026 | SPLIT | BENELUX | EV1428 | SIN DATO | 24000 BTU/H | 1 | 1 | 2
I | QRSSA001312 | QUINTANA ROO | HOSPITAL INTEGRAL JOSÉ MARÍA MORELOS | AV. MORELOS ESQ. CALLE NOH-BEC COL. CENTRO 77890 | ADMINISTRADOR | MANUEL JESUS SEGURA LÓPEZ | ADMINISTRADOR | manuel19592@hotmail.com | 9831195027 | SPLIT | LG | VM242CS | MEZ66074111 | 21500 BTU/H | 1 | 1 | 2
I | QRSSA001312 | QUINTANA ROO | HOSPITAL INTEGRAL JOSÉ MARÍA MORELOS | AV. MORELOS ESQ. CALLE NOH-BEC COL. CENTRO 77890 | ADMINISTRADOR | MANUEL JESUS SEGURA LÓPEZ | ADMINISTRADOR | manuel19592@hotmail.com | 9831195028 | SPLIT | BENELUX | EV1428 | SIN DATO | 24000 BTU/H | 1 | 1 | 2
I | QRSSA001312 | QUINTANA ROO | HOSPITAL INTEGRAL JOSÉ MARÍA MORELOS | AV. MORELOS ESQ. CALLE NOH-BEC COL. CENTRO 77890 | ADMINISTRADOR | MANUEL JESUS SEGURA LÓPEZ | ADMINISTRADOR | manuel19592@hotmail.com | 9831195029 | SPLIT | ZMARTECH | AC242ZT | VKK02203RN0P0HA0HJ20271 | 24000 BTU/H | 1 | 1 | 2
I | QRSSA001312 | QUINTANA ROO | HOSPITAL INTEGRAL JOSÉ MARÍA MORELOS | AV. MORELOS ESQ. CALLE NOH-BEC COL. CENTRO 77890 | ADMINISTRADOR | MANUEL JESUS SEGURA LÓPEZ | ADMINISTRADOR | manuel19592@hotmail.com | 9831195030 | SPLIT | LENNOX | LXGIAHMD01815P4 | D202068110413422150013 | 18000 BTU/H | 1 | 1 | 2
I | QRSSA001312 | QUINTANA ROO | HOSPITAL INTEGRAL JOSÉ MARÍA MORELOS | AV. MORELOS ESQ. CALLE NOH-BEC COL. CENTRO 77890 | ADMINISTRADOR | MANUEL JESUS SEGURA LÓPEZ | ADMINISTRADOR | manuel19592@hotmail.com | 9831195031 | SPLIT | BENELUX | EV1427 | G301967011JAXA80620001J | 18000 BTU/H | 1 | 1 | 2
I | QRSSA001312 | QUINTANA ROO | HOSPITAL INTEGRAL JOSÉ MARÍA MORELOS | AV. MORELOS ESQ. CALLE NOH-BEC COL. CENTRO 77890 | ADMINISTRADOR | MANUEL JESUS SEGURA LÓPEZ | ADMINISTRADOR | manuel19592@hotmail.com | 9831195032 | SPLIT | BENELUX | EV1434 | 12285NIB0100466 | 18000 BTU/H | 1 | 1 | 2
I | QRSSA001312 | QUINTANA ROO | HOSPITAL INTEGRAL JOSÉ MARÍA MORELOS | AV. MORELOS ESQ. CALLE NOH-BEC COL. CENTRO 77890 | ADMINISTRADOR | MANUEL JESUS SEGURA LÓPEZ | ADMINISTRADOR | manuel19592@hotmail.com | 9831195033 | SPLIT | BENELUX | EV1447 | B26035063904N00210 | 12000 BTU/H | 1 | 1 | 2
I | QRSSA001312 | QUINTANA ROO | HOSPITAL INTEGRAL JOSÉ MARÍA MORELOS | AV. MORELOS ESQ. CALLE NOH-BEC COL. CENTRO 77890 | ADMINISTRADOR | MANUEL JESUS SEGURA LÓPEZ | ADMINISTRADOR | manuel19592@hotmail.com | 9831195034 | SPLIT | BENELUX | EV1426 | SIN DATO | 12000 BTU/H | 1 | 1 | 2
I | QRSSA001312 | QUINTANA ROO | HOSPITAL INTEGRAL JOSÉ MARÍA MORELOS | AV. MORELOS ESQ. CALLE NOH-BEC COL. CENTRO 77890 | ADMINISTRADOR | MANUEL JESUS SEGURA LÓPEZ | ADMINISTRADOR | manuel19592@hotmail.com | 9831195035 | SPLIT | ZMARTECH | AC122ZT | VKK0122EUN0P0HD15J30757 | 12000 BTU/H | 1 | 1 | 2
I | QRSSA001312 | QUINTANA ROO | HOSPITAL INTEGRAL JOSÉ MARÍA MORELOS | AV. MORELOS ESQ. CALLE NOH-BEC COL. CENTRO 77890 | ADMINISTRADOR | MANUEL JESUS SEGURA LÓPEZ | ADMINISTRADOR | manuel19592@hotmail.com | 9831195036 | SPLIT | ZMARTECH | AC122ZT | SIN DATO | 12000 BTU/H | 1 | 1 | 2
I | QRSSA001312 | QUINTANA ROO | HOSPITAL INTEGRAL JOSÉ MARÍA MORELOS | AV. MORELOS ESQ. CALLE NOH-BEC COL. CENTRO 77890 | ADMINISTRADOR | MANUEL JESUS SEGURA LÓPEZ | ADMINISTRADOR | manuel19592@hotmail.com | 9831195037 | SPLIT | ZMARTECH | AC122ZT | SIN DATO | 12000 BTU/H | 1 | 1 | 2
I | QRSSA001312 | QUINTANA ROO | HOSPITAL INTEGRAL JOSÉ MARÍA MORELOS | AV. MORELOS ESQ. CALLE NOH-BEC COL. CENTRO 77890 | ADMINISTRADOR | MANUEL JESUS SEGURA LÓPEZ | ADMINISTRADOR | manuel19592@hotmail.com | 9831195038 | SPLIT | ZMARTECH | AC122ZT | SIN DATO | 12000 BTU/H | 1 | 1 | 2
I | QRSSA001312 | QUINTANA ROO | HOSPITAL INTEGRAL JOSÉ MARÍA MORELOS | AV. MORELOS ESQ. CALLE NOH-BEC COL. CENTRO 77890 | ADMINISTRADOR | MANUEL JESUS SEGURA LÓPEZ | ADMINISTRADOR | manuel19592@hotmail.com | 9831195039 | SPLIT | BENELUX | EV1447 | B26035063904N00212 | 12000 BTU/H | 1 | 1 | 2
I | QRSSA001312 | QUINTANA ROO | HOSPITAL INTEGRAL JOSÉ MARÍA MORELOS | AV. MORELOS ESQ. CALLE NOH-BEC COL. CENTRO 77890 | ADMINISTRADOR | MANUEL JESUS SEGURA LÓPEZ | ADMINISTRADOR | manuel19592@hotmail.com | 9831195040 | SPLIT | BENELUX | EV1447 | B26035063904N00431 | 12000 BTU/H | 1 | 1 | 2
I | QRSSA001312 | QUINTANA ROO | HOSPITAL INTEGRAL JOSÉ MARÍA MORELOS | AV. MORELOS ESQ. CALLE NOH-BEC COL. CENTRO 77890 | ADMINISTRADOR | MANUEL JESUS SEGURA LÓPEZ | ADMINISTRADOR | manuel19592@hotmail.com | 9831195041 | SPLIT | GENERAL ELECTRIC | ASCD12AB | SIN DATO | 12000 BTU/H | 1 | 1 | 2
I | QRSSA001312 | QUINTANA ROO | HOSPITAL INTEGRAL JOSÉ MARÍA MORELOS | AV. MORELOS ESQ. CALLE NOH-BEC COL. CENTRO 77890 | ADMINISTRADOR | MANUEL JESUS SEGURA LÓPEZ | ADMINISTRADOR | manuel19592@hotmail.com | 9831195042 | SPLIT | ZMARTECH | AC122ZT | VKK0122EU0P0HD15J30738 | 12000 BTU/H | 1 | 1 | 2
I | QRSSA001312 | QUINTANA ROO | HOSPITAL INTEGRAL JOSÉ MARÍA MORELOS | AV. MORELOS ESQ. CALLE NOH-BEC COL. CENTRO 77890 | ADMINISTRADOR | MANUEL JESUS SEGURA LÓPEZ | ADMINISTRADOR | manuel19592@hotmail.com | 9831195043 | SPLIT | LENNOX | LI018CI-150P432 | 63229952789 | 18000 BTU/H | 1 | 1 | 2
I | QRSSA001312 | QUINTANA ROO | HOSPITAL INTEGRAL JOSÉ MARÍA MORELOS | AV. MORELOS ESQ. CALLE NOH-BEC COL. CENTRO 77890 | ADMINISTRADOR | MANUEL JESUS SEGURA LÓPEZ | ADMINISTRADOR | manuel19592@hotmail.com | 9831195044 | SPLIT | YORK | YSEA12FS-ADK | 100001401110406156 . | 12000 BTU/H | 1 | 1 | 2
I | QRSSA001312 | QUINTANA ROO | HOSPITAL INTEGRAL JOSÉ MARÍA MORELOS | AV. MORELOS ESQ. CALLE NOH-BEC COL. CENTRO 77890 | ADMINISTRADOR | MANUEL JESUS SEGURA LÓPEZ | ADMINISTRADOR | manuel19592@hotmail.com | 9831195045 | SPLIT | YORK | YSEA18FS-ADK | 10001361110500616 . | 18000 BTU/H | 1 | 1 | 2
I | QRSSA001312 | QUINTANA ROO | HOSPITAL INTEGRAL JOSÉ MARÍA MORELOS | AV. MORELOS ESQ. CALLE NOH-BEC COL. CENTRO 77890 | ADMINISTRADOR | MANUEL JESUS SEGURA LÓPEZ | ADMINISTRADOR | manuel19592@hotmail.com | 9831195046 | SPLIT | ZMARTECH | AC242ZT | SIN DATO | 24000 BTU/H | 1 | 1 | 2
I | QRSSA001312 | QUINTANA ROO | HOSPITAL INTEGRAL JOSÉ MARÍA MORELOS | AV. MORELOS ESQ. CALLE NOH-BEC COL. CENTRO 77890 | ADMINISTRADOR | MANUEL JESUS SEGURA LÓPEZ | ADMINISTRADOR | manuel19592@hotmail.com | 9831195047 | SPLIT | ZMARTECH | AC122ZT | VKK0122EUN0P0HD15J31383 | 12000 BTU/H | 1 | 1 | 2
I | QRSSA001312 | QUINTANA ROO | HOSPITAL INTEGRAL JOSÉ MARÍA MORELOS | AV. MORELOS ESQ. CALLE NOH-BEC COL. CENTRO 77890 | ADMINISTRADOR | MANUEL JESUS SEGURA LÓPEZ | ADMINISTRADOR | manuel19592@hotmail.com | 9831195048 | SPLIT | YORK | YNFFXC036BA AD-FX | 331701498181 200000 | 36000 BTU/H | 1 | 1 | 2
I | QRSSA001312 | QUINTANA ROO | HOSPITAL INTEGRAL JOSÉ MARÍA MORELOS | AV. MORELOS ESQ. CALLE NOH-BEC COL. CENTRO 77890 | ADMINISTRADOR | MANUEL JESUS SEGURA LÓPEZ | ADMINISTRADOR | manuel19592@hotmail.com | 9831195049 | SPLIT | ZMARTECH | AC122ZT | VKK0122EU0P0HD15J30761 | 12000 BTU/H | 1 | 1 | 2
I | QRSSA001312 | QUINTANA ROO | HOSPITAL INTEGRAL JOSÉ MARÍA MORELOS | AV. MORELOS ESQ. CALLE NOH-BEC COL. CENTRO 77890 | ADMINISTRADOR | MANUEL JESUS SEGURA LÓPEZ | ADMINISTRADOR | manuel19592@hotmail.com | 9831195050 | SPLIT | MIRAGE | SMEC1221F | SMEC1221F80 3805036 | 12000 BTU/H | 1 | 1 | 2
I | QRSSA001312 | QUINTANA ROO | HOSPITAL INTEGRAL JOSÉ MARÍA MORELOS | AV. MORELOS ESQ. CALLE NOH-BEC COL. CENTRO 77890 | ADMINISTRADOR | MANUEL JESUS SEGURA LÓPEZ | ADMINISTRADOR | manuel19592@hotmail.com | 9831195051 | SPLIT | BENELUX | EV1426 | SIN DATO | 12000 BTU/H | 1 | 1 | 2
I | QRSSA001312 | QUINTANA ROO | HOSPITAL INTEGRAL JOSÉ MARÍA MORELOS | AV. MORELOS ESQ. CALLE NOH-BEC COL. CENTRO 77890 | ADMINISTRADOR | MANUEL JESUS SEGURA LÓPEZ | ADMINISTRADOR | manuel19592@hotmail.com | 9831195052 | SPLIT | ZMARTECH | AC122ZT | VKK0122EUN0P0HD15J30747 | 12000 BTU/H | 1 | 1 | 2
I | QRSSA001312 | QUINTANA ROO | HOSPITAL INTEGRAL JOSÉ MARÍA MORELOS | AV. MORELOS ESQ. CALLE NOH-BEC COL. CENTRO 77890 | ADMINISTRADOR | MANUEL JESUS SEGURA LÓPEZ | ADMINISTRADOR | manuel19592@hotmail.com | 9831195053 | SPLIT | PRIME | EMPRN182-E2 | G30110761271 1379090100HT | 18000 BTU/H | 1 | 1 | 2
I | QRSSA001312 | QUINTANA ROO | HOSPITAL INTEGRAL JOSÉ MARÍA MORELOS | AV. MORELOS ESQ. CALLE NOH-BEC COL. CENTRO 77890 | ADMINISTRADOR | MANUEL JESUS SEGURA LÓPEZ | ADMINISTRADOR | manuel19592@hotmail.com | 9831195054 | SPLIT | ZMARTECH | AC182ZT | SIN DATO | 18000 BTU/H | 1 | 1 | 2
I | QRSSA001312 | QUINTANA ROO | HOSPITAL INTEGRAL JOSÉ MARÍA MORELOS | AV. MORELOS ESQ. CALLE NOH-BEC COL. CENTRO 77890 | ADMINISTRADOR | MANUEL JESUS SEGURA LÓPEZ | ADMINISTRADOR | manuel19592@hotmail.com | 9831195055 | SPLIT | ZMARTECH | AC182ZT | VKK0181Y2N0P0HC5HJ20266 | 18000 BTU/H | 1 | 1 | 2
I | QRSSA001312 | QUINTANA ROO | HOSPITAL INTEGRAL JOSÉ MARÍA MORELOS | AV. MORELOS ESQ. CALLE NOH-BEC COL. CENTRO 77890 | ADMINISTRADOR | MANUEL JESUS SEGURA LÓPEZ | ADMINISTRADOR | manuel19592@hotmail.com | 9831195056 | SPLIT | SUPREME VEC PREMIUM | INBEX-12220R | D201414590112221120193 | 12000 BTU/H | 1 | 1 | 2
I | QRSSA001312 | QUINTANA ROO | HOSPITAL INTEGRAL JOSÉ MARÍA MORELOS | AV. MORELOS ESQ. CALLE NOH-BEC COL. CENTRO 77890 | ADMINISTRADOR | MANUEL JESUS SEGURA LÓPEZ | ADMINISTRADOR | manuel19592@hotmail.com | 9831195057 | SPLIT | ZMARTECH | AC122ZT | VKK0122EUN0P0HD15J30748 | 12000 BTU/H | 1 | 1 | 2
I | QRSSA001312 | QUINTANA ROO | HOSPITAL INTEGRAL JOSÉ MARÍA MORELOS | AV. MORELOS ESQ. CALLE NOH-BEC COL. CENTRO 77890 | ADMINISTRADOR | MANUEL JESUS SEGURA LÓPEZ | ADMINISTRADOR | manuel19592@hotmail.com | 9831195058 | SPLIT | ZMARTECH | AC122ZT | VKK0122EUN0P0HD15J30742 | 12000 BTU/H | 1 | 1 | 2
I | QRSSA001312 | QUINTANA ROO | HOSPITAL INTEGRAL JOSÉ MARÍA MORELOS | AV. MORELOS ESQ. CALLE NOH-BEC COL. CENTRO 77890 | ADMINISTRADOR | MANUEL JESUS SEGURA LÓPEZ | ADMINISTRADOR | manuel19592@hotmail.com | 9831195059 | SPLIT | BENELUX | EV1427 | SIN DATO | 18000 BTU/H | 1 | 1 | 2
I | QRSSA018062 | QUINTANA ROO | HOSPITAL GENERAL DE CANCÚN DR JESÚS KUMATE RODRÍGUEZ | CALLE DE AMAPOLAS 25 FRACCIONAMIENTO VILLAS DEL MAR 77500 | ADMINISTRADOR | IRENE BORGES JIMENEZ | ADMINISTRADOR | borgesjimenezirene@gmail.com | 9831169204 | Por conductos | CARRIER | RAS150H0AA0AAAA--- | P163681955 | 12.5 TR | 1 | 1 | 2
I | QRSSA018062 | QUINTANA ROO | HOSPITAL GENERAL DE CANCÚN DR JESÚS KUMATE RODRÍGUEZ | CALLE DE AMAPOLAS 25 FRACCIONAMIENTO VILLAS DEL MAR 77500 | ADMINISTRADOR | IRENE BORGES JIMENEZ | ADMINISTRADOR | borgesjimenezirene@gmail.com | 9831169205 | Por conductos | CARRIER | RAS150H0AA0AAAA--- | P161764498 | 12.5 TR | 1 | 1 | 2
I | QRSSA018062 | QUINTANA ROO | HOSPITAL GENERAL DE CANCÚN DR JESÚS KUMATE RODRÍGUEZ | CALLE DE AMAPOLAS 25 FRACCIONAMIENTO VILLAS DEL MAR 77500 | ADMINISTRADOR | IRENE BORGES JIMENEZ | ADMINISTRADOR | borgesjimenezirene@gmail.com | 9831169206 | Por conductos | CARRIER | PAJ436000K000A1 | P150779650 | 12.5 TR | 1 | 1 | 2
I | QRSSA018062 | QUINTANA ROO | HOSPITAL GENERAL DE CANCÚN DR JESÚS KUMATE RODRÍGUEZ | CALLE DE AMAPOLAS 25 FRACCIONAMIENTO VILLAS DEL MAR 77500 | ADMINISTRADOR | IRENE BORGES JIMENEZ | ADMINISTRADOR | borgesjimenezirene@gmail.com | 9831169207 | Por conductos | TEMPSTAR | PAJ460000K000A1 | C151096295 | 5 TR | 1 | 1 | 2
I | QRSSA018062 | QUINTANA ROO | HOSPITAL GENERAL DE CANCÚN DR JESÚS KUMATE RODRÍGUEZ | CALLE DE AMAPOLAS 25 FRACCIONAMIENTO VILLAS DEL MAR 77500 | ADMINISTRADOR | IRENE BORGES JIMENEZ | ADMINISTRADOR | borgesjimenezirene@gmail.com | 9831169208 | Por conductos | TEMPSTAR | PAJ460000K000A1 | C161695117 | 5 TR | 1 | 1 | 2
I | QRSSA018062 | QUINTANA ROO | HOSPITAL GENERAL DE CANCÚN DR JESÚS KUMATE RODRÍGUEZ | CALLE DE AMAPOLAS 25 FRACCIONAMIENTO VILLAS DEL MAR 77500 | ADMINISTRADOR | IRENE BORGES JIMENEZ | ADMINISTRADOR | borgesjimenezirene@gmail.com | 9831169209 | Por conductos | TEMPSTAR | PAJ460000K000A1 | C163599839 | 5 TR | 1 | 1 | 2
I | QRSSA018062 | QUINTANA ROO | HOSPITAL GENERAL DE CANCÚN DR JESÚS KUMATE RODRÍGUEZ | CALLE DE AMAPOLAS 25 FRACCIONAMIENTO VILLAS DEL MAR 77500 | ADMINISTRADOR | IRENE BORGES JIMENEZ | ADMINISTRADOR | borgesjimenezirene@gmail.com | 9831169210 | Por conductos | TEMPSTAR | PAJ460000K000A1 | C163695864 | 5 TR | 1 | 1 | 2
I | QRSSA018062 | QUINTANA ROO | HOSPITAL GENERAL DE CANCÚN DR JESÚS KUMATE RODRÍGUEZ | CALLE DE AMAPOLAS 25 FRACCIONAMIENTO VILLAS DEL MAR 77500 | ADMINISTRADOR | IRENE BORGES JIMENEZ | ADMINISTRADOR | borgesjimenezirene@gmail.com | 9831169211 | Por conductos | TEMPSTAR | PAJ460000K000A1 | C161497709 | 5 TR | 1 | 1 | 2
I | QRSSA018062 | QUINTANA ROO | HOSPITAL GENERAL DE CANCÚN DR JESÚS KUMATE RODRÍGUEZ | CALLE DE AMAPOLAS 25 FRACCIONAMIENTO VILLAS DEL MAR 77500 | ADMINISTRADOR | IRENE BORGES JIMENEZ | ADMINISTRADOR | borgesjimenezirene@gmail.com | 9831169212 | Por conductos | TEMPSTAR | PAJ460000K000A1 | C161497713 | 5 TR | 1 | 1 | 2
I | QRSSA018062 | QUINTANA ROO | HOSPITAL GENERAL DE CANCÚN DR JESÚS KUMATE RODRÍGUEZ | CALLE DE AMAPOLAS 25 FRACCIONAMIENTO VILLAS DEL MAR 77500 | ADMINISTRADOR | IRENE BORGES JIMENEZ | ADMINISTRADOR | borgesjimenezirene@gmail.com | 9831169213 | Por conductos | TEMPSTAR | RCS12F150C | C163499277 | 5 TR | 1 | 1 | 2
I | QRSSA018062 | QUINTANA ROO | HOSPITAL GENERAL DE CANCÚN DR JESÚS KUMATE RODRÍGUEZ | CALLE DE AMAPOLAS 25 FRACCIONAMIENTO VILLAS DEL MAR 77500 | ADMINISTRADOR | IRENE BORGES JIMENEZ | ADMINISTRADOR | borgesjimenezirene@gmail.com | 9831169214 | Por conductos | ICP | RAS180H0AA0AAAA--- | P163819021 | 20 TR | 1 | 1 | 2
I | QRSSA018062 | QUINTANA ROO | HOSPITAL GENERAL DE CANCÚN DR JESÚS KUMATE RODRÍGUEZ | CALLE DE AMAPOLAS 25 FRACCIONAMIENTO VILLAS DEL MAR 77500 | ADMINISTRADOR | IRENE BORGES JIMENEZ | ADMINISTRADOR | borgesjimenezirene@gmail.com | 9831169215 | Por conductos | CARRIER | RAS180L0AA0AAAA--- | P161805380 | 15 TR | 1 | 1 | 2
I | QRSSA018062 | QUINTANA ROO | HOSPITAL GENERAL DE CANCÚN DR JESÚS KUMATE RODRÍGUEZ | CALLE DE AMAPOLAS 25 FRACCIONAMIENTO VILLAS DEL MAR 77500 | ADMINISTRADOR | IRENE BORGES JIMENEZ | ADMINISTRADOR | borgesjimenezirene@gmail.com | 9831169216 | Por conductos | CARRIER | RAS150H0AA0AAAA--- | P163007263 | 15 TR | 1 | 1 | 2
I | QRSSA018062 | QUINTANA ROO | HOSPITAL GENERAL DE CANCÚN DR JESÚS KUMATE RODRÍGUEZ | CALLE DE AMAPOLAS 25 FRACCIONAMIENTO VILLAS DEL MAR 77500 | ADMINISTRADOR | IRENE BORGES JIMENEZ | ADMINISTRADOR | borgesjimenezirene@gmail.com | 9831169217 | Por conductos | CARRIER | RAS150H0CA0AAAA | P144575544 | 12.5 TR | 1 | 1 | 2
I | QRSSA018062 | QUINTANA ROO | HOSPITAL GENERAL DE CANCÚN DR JESÚS KUMATE RODRÍGUEZ | CALLE DE AMAPOLAS 25 FRACCIONAMIENTO VILLAS DEL MAR 77500 | ADMINISTRADOR | IRENE BORGES JIMENEZ | ADMINISTRADOR | borgesjimenezirene@gmail.com | 9831169218 | Por conductos | CARRIER | RAS150H0CA0AAAA | 4915C29438 | 5 TR | 1 | 1 | 2
I | QRSSA018062 | QUINTANA ROO | HOSPITAL GENERAL DE CANCÚN DR JESÚS KUMATE RODRÍGUEZ | CALLE DE AMAPOLAS 25 FRACCIONAMIENTO VILLAS DEL MAR 77500 | ADMINISTRADOR | IRENE BORGES JIMENEZ | ADMINISTRADOR | borgesjimenezirene@gmail.com | 9831169219 | Por conductos | CARRIER | 50ES-A60---50-- | 1916C48051 | 5 TR | 1 | 1 | 2
I | QRSSA018062 | QUINTANA ROO | HOSPITAL GENERAL DE CANCÚN DR JESÚS KUMATE RODRÍGUEZ | CALLE DE AMAPOLAS 25 FRACCIONAMIENTO VILLAS DEL MAR 77500 | ADMINISTRADOR | IRENE BORGES JIMENEZ | ADMINISTRADOR | borgesjimenezirene@gmail.com | 9831169220 | Por conductos | CARRIER | RAS121H0AA0AAAA--- | P150718062 | 20 TR | 1 | 1 | 2
I | QRSSA018062 | QUINTANA ROO | HOSPITAL GENERAL DE CANCÚN DR JESÚS KUMATE RODRÍGUEZ | CALLE DE AMAPOLAS 25 FRACCIONAMIENTO VILLAS DEL MAR 77500 | ADMINISTRADOR | IRENE BORGES JIMENEZ | ADMINISTRADOR | borgesjimenezirene@gmail.com | 9831169221 | Por conductos | CARRIER | RAS180L0AA0AAAA--- | P163738053 | 10 TR | 1 | 1 | 2
I | QRSSA018062 | QUINTANA ROO | HOSPITAL GENERAL DE CANCÚN DR JESÚS KUMATE RODRÍGUEZ | CALLE DE AMAPOLAS 25 FRACCIONAMIENTO VILLAS DEL MAR 77500 | ADMINISTRADOR | IRENE BORGES JIMENEZ | ADMINISTRADOR | borgesjimenezirene@gmail.com | 9831169222 | Por conductos | BRYANT | RAS180L0AA0AAAA--- | 0315P38387 | 7.5 TR | 1 | 1 | 2
I | QRSSA018062 | QUINTANA ROO | HOSPITAL GENERAL DE CANCÚN DR JESÚS KUMATE RODRÍGUEZ | CALLE DE AMAPOLAS 25 FRACCIONAMIENTO VILLAS DEL MAR 77500 | ADMINISTRADOR | IRENE BORGES JIMENEZ | ADMINISTRADOR | borgesjimenezirene@gmail.com | 9831169223 | Por conductos | ICP | 50TC-D14A3A6-0A0A0 | P163681956 | 12.5 TR | 1 | 1 | 2
I | QRSSA018062 | QUINTANA ROO | HOSPITAL GENERAL DE CANCÚN DR JESÚS KUMATE RODRÍGUEZ | CALLE DE AMAPOLAS 25 FRACCIONAMIENTO VILLAS DEL MAR 77500 | ADMINISTRADOR | IRENE BORGES JIMENEZ | ADMINISTRADOR | borgesjimenezirene@gmail.com | 9831169224 | Por conductos | CARRIER | RAS121H0AA0AAD | P163738055 | 10 TR | 1 | 1 | 2
I | QRSSA018062 | QUINTANA ROO | HOSPITAL GENERAL DE CANCÚN DR JESÚS KUMATE RODRÍGUEZ | CALLE DE AMAPOLAS 25 FRACCIONAMIENTO VILLAS DEL MAR 77500 | ADMINISTRADOR | IRENE BORGES JIMENEZ | ADMINISTRADOR | borgesjimenezirene@gmail.com | 9831169225 | Por conductos | CARRIER | 50TC-D14A3A6-0A0A0 | 4316P74189 | 12.5 TR | 1 | 1 | 2
I | QRSSA018062 | QUINTANA ROO | HOSPITAL GENERAL DE CANCÚN DR JESÚS KUMATE RODRÍGUEZ | CALLE DE AMAPOLAS 25 FRACCIONAMIENTO VILLAS DEL MAR 77500 | ADMINISTRADOR | IRENE BORGES JIMENEZ | ADMINISTRADOR | borgesjimenezirene@gmail.com | 9831169226 | Por conductos | CARRIER | RAS180L0AA0AAAA | P163007181 | 15 TR | 1 | 1 | 2
I | QRSSA018062 | QUINTANA ROO | HOSPITAL GENERAL DE CANCÚN DR JESÚS KUMATE RODRÍGUEZ | CALLE DE AMAPOLAS 25 FRACCIONAMIENTO VILLAS DEL MAR 77500 | ADMINISTRADOR | IRENE BORGES JIMENEZ | ADMINISTRADOR | borgesjimenezirene@gmail.com | 9831169227 | Por conductos | CARRIER | RAS240L0AA0AAAA--- | P163718781 | 25 TR | 1 | 1 | 2
I | QRSSA018062 | QUINTANA ROO | HOSPITAL GENERAL DE CANCÚN DR JESÚS KUMATE RODRÍGUEZ | CALLE DE AMAPOLAS 25 FRACCIONAMIENTO VILLAS DEL MAR 77500 | ADMINISTRADOR | IRENE BORGES JIMENEZ | ADMINISTRADOR | borgesjimenezirene@gmail.com | 9831169228 | Por conductos | CARRIER | RAS180L0AA0AAAA | P163007179 | 20 TR | 1 | 1 | 2
I | QRSSA018062 | QUINTANA ROO | HOSPITAL GENERAL DE CANCÚN DR JESÚS KUMATE RODRÍGUEZ | CALLE DE AMAPOLAS 25 FRACCIONAMIENTO VILLAS DEL MAR 77500 | ADMINISTRADOR | IRENE BORGES JIMENEZ | ADMINISTRADOR | borgesjimenezirene@gmail.com | 9831169229 | Por conductos | CARRIER | RAS240L0AA0AAAA | P151519332 | 20 TR | 1 | 1 | 2
I | QRSSA018062 | QUINTANA ROO | HOSPITAL GENERAL DE CANCÚN DR JESÚS KUMATE RODRÍGUEZ | CALLE DE AMAPOLAS 25 FRACCIONAMIENTO VILLAS DEL MAR 77500 | ADMINISTRADOR | IRENE BORGES JIMENEZ | ADMINISTRADOR | borgesjimenezirene@gmail.com | 9831169230 | Por conductos | CARRIER | RAS240L0AA0AAAA | P151519272 | 20 TR | 1 | 1 | 2
I | QRSSA018062 | QUINTANA ROO | HOSPITAL GENERAL DE CANCÚN DR JESÚS KUMATE RODRÍGUEZ | CALLE DE AMAPOLAS 25 FRACCIONAMIENTO VILLAS DEL MAR 77500 | ADMINISTRADOR | IRENE BORGES JIMENEZ | ADMINISTRADOR | borgesjimenezirene@gmail.com | 9831169231 | Por conductos | CARRIER | RAS240L0AA0AAAA | P151118775 | 20 TR | 1 | 1 | 2
I | QRSSA018062 | QUINTANA ROO | HOSPITAL GENERAL DE CANCÚN DR JESÚS KUMATE RODRÍGUEZ | CALLE DE AMAPOLAS 25 FRACCIONAMIENTO VILLAS DEL MAR 77500 | ADMINISTRADOR | IRENE BORGES JIMENEZ | ADMINISTRADOR | borgesjimenezirene@gmail.com | 9831169232 | POR CONDUCTOS | SIN DATO | 4TTA3060D3000CA | P16907023 | 15 TR | 1 | 1 | 2
I | QRSSA018062 | QUINTANA ROO | HOSPITAL GENERAL DE CANCÚN DR JESÚS KUMATE RODRÍGUEZ | CALLE DE AMAPOLAS 25 FRACCIONAMIENTO VILLAS DEL MAR 77500 | ADMINISTRADOR | IRENE BORGES JIMENEZ | ADMINISTRADOR | borgesjimenezirene@gmail.com | 9831169233 | Por conductos | CARRIER | 50TC-D24ABA5A0A0A0 | P163007180 | 15 TR | 1 | 1 | 2
I | QRSSA018062 | QUINTANA ROO | HOSPITAL GENERAL DE CANCÚN DR JESÚS KUMATE RODRÍGUEZ | CALLE DE AMAPOLAS 25 FRACCIONAMIENTO VILLAS DEL MAR 77500 | ADMINISTRADOR | IRENE BORGES JIMENEZ | ADMINISTRADOR | borgesjimenezirene@gmail.com | 9831169234 | Por conductos | CARRIER | 50TC-D24ABA5-0A0A0 | 2814P27516 | 20 TR | 1 | 1 | 2
I | QRSSA018062 | QUINTANA ROO | HOSPITAL GENERAL DE CANCÚN DR JESÚS KUMATE RODRÍGUEZ | CALLE DE AMAPOLAS 25 FRACCIONAMIENTO VILLAS DEL MAR 77500 | ADMINISTRADOR | IRENE BORGES JIMENEZ | ADMINISTRADOR | borgesjimenezirene@gmail.com | 9831169235 | Por conductos | TEMPSTAR | PAJ436000K000A1 | C161497714 | 5 TR | 1 | 1 | 2
I | QRSSA018062 | QUINTANA ROO | HOSPITAL GENERAL DE CANCÚN DR JESÚS KUMATE RODRÍGUEZ | CALLE DE AMAPOLAS 25 FRACCIONAMIENTO VILLAS DEL MAR 77500 | ADMINISTRADOR | IRENE BORGES JIMENEZ | ADMINISTRADOR | borgesjimenezirene@gmail.com | 9831169236 | Por conductos | TEMPSTAR | PAJ460000K000A1 | C161498009 | 5 TR | 1 | 1 | 2
I | QRSSA018062 | QUINTANA ROO | HOSPITAL GENERAL DE CANCÚN DR JESÚS KUMATE RODRÍGUEZ | CALLE DE AMAPOLAS 25 FRACCIONAMIENTO VILLAS DEL MAR 77500 | ADMINISTRADOR | IRENE BORGES JIMENEZ | ADMINISTRADOR | borgesjimenezirene@gmail.com | 9831169237 | Fancoil | CARRIER | 38CKC048-X-3D | 2514X80458 | 48,000 BTU | 1 | 1 | 2
I | QRSSA018062 | QUINTANA ROO | HOSPITAL GENERAL DE CANCÚN DR JESÚS KUMATE RODRÍGUEZ | CALLE DE AMAPOLAS 25 FRACCIONAMIENTO VILLAS DEL MAR 77500 | ADMINISTRADOR | IRENE BORGES JIMENEZ | ADMINISTRADOR | borgesjimenezirene@gmail.com | 9831169238 | Fancoil | MARATHERM | R4A348GKN100 | X150671196 | 48,000 BTU | 1 | 1 | 2
I | QRSSA018062 | QUINTANA ROO | HOSPITAL GENERAL DE CANCÚN DR JESÚS KUMATE RODRÍGUEZ | CALLE DE AMAPOLAS 25 FRACCIONAMIENTO VILLAS DEL MAR 77500 | ADMINISTRADOR | IRENE BORGES JIMENEZ | ADMINISTRADOR | borgesjimenezirene@gmail.com | 9831169239 | Fancoil | CARRIER | 38CKC048-X-5E | 3215X81759 | 48,000 BTU | 1 | 1 | 2
I | QRSSA018062 | QUINTANA ROO | HOSPITAL GENERAL DE CANCÚN DR JESÚS KUMATE RODRÍGUEZ | CALLE DE AMAPOLAS 25 FRACCIONAMIENTO VILLAS DEL MAR 77500 | ADMINISTRADOR | IRENE BORGES JIMENEZ | ADMINISTRADOR | borgesjimenezirene@gmail.com | 9831169240 | Fancoil | MARATHERM | R4A348AKN100 | X163165210 | 48,000 BTU | 1 | 1 | 2
I | QRSSA018062 | QUINTANA ROO | HOSPITAL GENERAL DE CANCÚN DR JESÚS KUMATE RODRÍGUEZ | CALLE DE AMAPOLAS 25 FRACCIONAMIENTO VILLAS DEL MAR 77500 | ADMINISTRADOR | IRENE BORGES JIMENEZ | ADMINISTRADOR | borgesjimenezirene@gmail.com | 9831169241 | Fancoil | MARATHERM | R4A348GKN100 | X150671132 | 48,000 BTU | 1 | 1 | 2
I | QRSSA018062 | QUINTANA ROO | HOSPITAL GENERAL DE CANCÚN DR JESÚS KUMATE RODRÍGUEZ | CALLE DE AMAPOLAS 25 FRACCIONAMIENTO VILLAS DEL MAR 77500 | ADMINISTRADOR | IRENE BORGES JIMENEZ | ADMINISTRADOR | borgesjimenezirene@gmail.com | 9831169242 | Fancoil | MARATHERM | R4A348GKN100 | X150671105 | 48,000 BTU | 1 | 1 | 2
I | QRSSA018062 | QUINTANA ROO | HOSPITAL GENERAL DE CANCÚN DR JESÚS KUMATE RODRÍGUEZ | CALLE DE AMAPOLAS 25 FRACCIONAMIENTO VILLAS DEL MAR 77500 | ADMINISTRADOR | IRENE BORGES JIMENEZ | ADMINISTRADOR | borgesjimenezirene@gmail.com | 9831169243 | Fancoil | MARATHERM | R4A348GKN100 | X150671131 | 48,000 BTU | 1 | 1 | 2
I | QRSSA018062 | QUINTANA ROO | HOSPITAL GENERAL DE CANCÚN DR JESÚS KUMATE RODRÍGUEZ | CALLE DE AMAPOLAS 25 FRACCIONAMIENTO VILLAS DEL MAR 77500 | ADMINISTRADOR | IRENE BORGES JIMENEZ | ADMINISTRADOR | borgesjimenezirene@gmail.com | 9831169244 | Fancoil | MARATHERM | R4A348GKN100 | X150671223 | 48,000 BTU | 1 | 1 | 2
I | QRSSA018062 | QUINTANA ROO | HOSPITAL GENERAL DE CANCÚN DR JESÚS KUMATE RODRÍGUEZ | CALLE DE AMAPOLAS 25 FRACCIONAMIENTO VILLAS DEL MAR 77500 | ADMINISTRADOR | IRENE BORGES JIMENEZ | ADMINISTRADOR | borgesjimenezirene@gmail.com | 9831169245 | Fancoil | MARATHERM | R4A348GKN100 | X150671090 | 48,000 BTU | 1 | 1 | 2
I | QRSSA018062 | QUINTANA ROO | HOSPITAL GENERAL DE CANCÚN DR JESÚS KUMATE RODRÍGUEZ | CALLE DE AMAPOLAS 25 FRACCIONAMIENTO VILLAS DEL MAR 77500 | ADMINISTRADOR | IRENE BORGES JIMENEZ | ADMINISTRADOR | borgesjimenezirene@gmail.com | 9831169246 | Fancoil | MARATHERM | R4A348GKN100 | X150671256 | 48,000 BTU | 1 | 1 | 2
I | QRSSA018062 | QUINTANA ROO | HOSPITAL GENERAL DE CANCÚN DR JESÚS KUMATE RODRÍGUEZ | CALLE DE AMAPOLAS 25 FRACCIONAMIENTO VILLAS DEL MAR 77500 | ADMINISTRADOR | IRENE BORGES JIMENEZ | ADMINISTRADOR | borgesjimenezirene@gmail.com | 9831169247 | Fancoil | MARATHERM | R4A348GKN100 | X150671147 | 48,000 BTU | 1 | 1 | 2
I | QRSSA018062 | QUINTANA ROO | HOSPITAL GENERAL DE CANCÚN DR JESÚS KUMATE RODRÍGUEZ | CALLE DE AMAPOLAS 25 FRACCIONAMIENTO VILLAS DEL MAR 77500 | ADMINISTRADOR | IRENE BORGES JIMENEZ | ADMINISTRADOR | borgesjimenezirene@gmail.com | 9831169248 | Fancoil | MARATHERM | R4A348GKN100 | X150671125 | 48,000 BTU | 1 | 1 | 2
I | QRSSA018062 | QUINTANA ROO | HOSPITAL GENERAL DE CANCÚN DR JESÚS KUMATE RODRÍGUEZ | CALLE DE AMAPOLAS 25 FRACCIONAMIENTO VILLAS DEL MAR 77500 | ADMINISTRADOR | IRENE BORGES JIMENEZ | ADMINISTRADOR | borgesjimenezirene@gmail.com | 9831169249 | Fancoil | MARATHERM | R4A348GKN100 | X150671117 | 48,000 BTU | 1 | 1 | 2
I | QRSSA018062 | QUINTANA ROO | HOSPITAL GENERAL DE CANCÚN DR JESÚS KUMATE RODRÍGUEZ | CALLE DE AMAPOLAS 25 FRACCIONAMIENTO VILLAS DEL MAR 77500 | ADMINISTRADOR | IRENE BORGES JIMENEZ | ADMINISTRADOR | borgesjimenezirene@gmail.com | 9831169250 | Fancoil | MARATHERM | R4A348GKN100 | X150671194 | 48,000 BTU | 1 | 1 | 2
I | QRSSA018062 | QUINTANA ROO | HOSPITAL GENERAL DE CANCÚN DR JESÚS KUMATE RODRÍGUEZ | CALLE DE AMAPOLAS 25 FRACCIONAMIENTO VILLAS DEL MAR 77500 | ADMINISTRADOR | IRENE BORGES JIMENEZ | ADMINISTRADOR | borgesjimenezirene@gmail.com | 9831169251 | Fancoil | MARATHERM | R4A348GKN100 | X150671263 | 48,000 BTU | 1 | 1 | 2
I | QRSSA018062 | QUINTANA ROO | HOSPITAL GENERAL DE CANCÚN DR JESÚS KUMATE RODRÍGUEZ | CALLE DE AMAPOLAS 25 FRACCIONAMIENTO VILLAS DEL MAR 77500 | ADMINISTRADOR | IRENE BORGES JIMENEZ | ADMINISTRADOR | borgesjimenezirene@gmail.com | 9831169252 | Fancoil | MARATHERM | R4A348GKN100 | X150671119 | 48,000 BTU | 1 | 1 | 2
I | QRSSA018062 | QUINTANA ROO | HOSPITAL GENERAL DE CANCÚN DR JESÚS KUMATE RODRÍGUEZ | CALLE DE AMAPOLAS 25 FRACCIONAMIENTO VILLAS DEL MAR 77500 | ADMINISTRADOR | IRENE BORGES JIMENEZ | ADMINISTRADOR | borgesjimenezirene@gmail.com | 9831169253 | Fancoil | MARATHERM | R4A348GKN100 | X150671229 | 48,000 BTU | 1 | 1 | 2
I | QRSSA018062 | QUINTANA ROO | HOSPITAL GENERAL DE CANCÚN DR JESÚS KUMATE RODRÍGUEZ | CALLE DE AMAPOLAS 25 FRACCIONAMIENTO VILLAS DEL MAR 77500 | ADMINISTRADOR | IRENE BORGES JIMENEZ | ADMINISTRADOR | borgesjimenezirene@gmail.com | 9831169254 | Fancoil | MARATHERM | R4A348GKN100 | X150671243 | 48,000 BTU | 1 | 1 | 2
I | QRSSA018062 | QUINTANA ROO | HOSPITAL GENERAL DE CANCÚN DR JESÚS KUMATE RODRÍGUEZ | CALLE DE AMAPOLAS 25 FRACCIONAMIENTO VILLAS DEL MAR 77500 | ADMINISTRADOR | IRENE BORGES JIMENEZ | ADMINISTRADOR | borgesjimenezirene@gmail.com | 9831169255 | Fancoil | MARATHERM | R4A348GKN100 | X150671097 | 48,000 BTU | 1 | 1 | 2
I | QRSSA018062 | QUINTANA ROO | HOSPITAL GENERAL DE CANCÚN DR JESÚS KUMATE RODRÍGUEZ | CALLE DE AMAPOLAS 25 FRACCIONAMIENTO VILLAS DEL MAR 77500 | ADMINISTRADOR | IRENE BORGES JIMENEZ | ADMINISTRADOR | borgesjimenezirene@gmail.com | 9831169256 | Fancoil | MARATHERM | R4A348AKN100 | X163165207 | 48,000 BTU | 1 | 1 | 2
I | QRSSA018062 | QUINTANA ROO | HOSPITAL GENERAL DE CANCÚN DR JESÚS KUMATE RODRÍGUEZ | CALLE DE AMAPOLAS 25 FRACCIONAMIENTO VILLAS DEL MAR 77500 | ADMINISTRADOR | IRENE BORGES JIMENEZ | ADMINISTRADOR | borgesjimenezirene@gmail.com | 9831169257 | Fancoil | MARATHERM | R4A348AKN100 | X163165276 | 48,000 BTU | 1 | 1 | 2
I | QRSSA018062 | QUINTANA ROO | HOSPITAL GENERAL DE CANCÚN DR JESÚS KUMATE RODRÍGUEZ | CALLE DE AMAPOLAS 25 FRACCIONAMIENTO VILLAS DEL MAR 77500 | ADMINISTRADOR | IRENE BORGES JIMENEZ | ADMINISTRADOR | borgesjimenezirene@gmail.com | 9831169258 | Fancoil | MARATHERM | R4A348AKN100 | X163165249 | 48,000 BTU | 1 | 1 | 2
I | QRSSA018062 | QUINTANA ROO | HOSPITAL GENERAL DE CANCÚN DR JESÚS KUMATE RODRÍGUEZ | CALLE DE AMAPOLAS 25 FRACCIONAMIENTO VILLAS DEL MAR 77500 | ADMINISTRADOR | IRENE BORGES JIMENEZ | ADMINISTRADOR | borgesjimenezirene@gmail.com | 9831169259 | Fancoil | MARATHERM | R4A348AKN100 | X151073629 | 48,000 BTU | 1 | 1 | 2
I | QRSSA018062 | QUINTANA ROO | HOSPITAL GENERAL DE CANCÚN DR JESÚS KUMATE RODRÍGUEZ | CALLE DE AMAPOLAS 25 FRACCIONAMIENTO VILLAS DEL MAR 77500 | ADMINISTRADOR | IRENE BORGES JIMENEZ | ADMINISTRADOR | borgesjimenezirene@gmail.com | 9831169260 | Fancoil | MARATHERM | R4A348AKN100 | X161766878 | 48,000 BTU | 1 | 1 | 2
I | QRSSA018062 | QUINTANA ROO | HOSPITAL GENERAL DE CANCÚN DR JESÚS KUMATE RODRÍGUEZ | CALLE DE AMAPOLAS 25 FRACCIONAMIENTO VILLAS DEL MAR 77500 | ADMINISTRADOR | IRENE BORGES JIMENEZ | ADMINISTRADOR | borgesjimenezirene@gmail.com | 9831169261 | Fancoil | MARATHERM | R4A348AKN100 | X163165272 | 48,000 BTU | 1 | 1 | 2
I | QRSSA018062 | QUINTANA ROO | HOSPITAL GENERAL DE CANCÚN DR JESÚS KUMATE RODRÍGUEZ | CALLE DE AMAPOLAS 25 FRACCIONAMIENTO VILLAS DEL MAR 77500 | ADMINISTRADOR | IRENE BORGES JIMENEZ | ADMINISTRADOR | borgesjimenezirene@gmail.com | 9831169262 | Fancoil | MARATHERM | R4A348AKN100 | X163165204 | 48,000 BTU | 1 | 1 | 2
I | QRSSA018062 | QUINTANA ROO | HOSPITAL GENERAL DE CANCÚN DR JESÚS KUMATE RODRÍGUEZ | CALLE DE AMAPOLAS 25 FRACCIONAMIENTO VILLAS DEL MAR 77500 | ADMINISTRADOR | IRENE BORGES JIMENEZ | ADMINISTRADOR | borgesjimenezirene@gmail.com | 9831169263 | Fancoil | MARATHERM | R4A348AKN100 | X151073640 | 48,000 BTU | 1 | 1 | 2
I | QRSSA018062 | QUINTANA ROO | HOSPITAL GENERAL DE CANCÚN DR JESÚS KUMATE RODRÍGUEZ | CALLE DE AMAPOLAS 25 FRACCIONAMIENTO VILLAS DEL MAR 77500 | ADMINISTRADOR | IRENE BORGES JIMENEZ | ADMINISTRADOR | borgesjimenezirene@gmail.com | 9831169264 | Fancoil | MARATHERM | R4A348GKN100 | X150671178 | 48,000 BTU | 1 | 1 | 2
I | QRSSA018062 | QUINTANA ROO | HOSPITAL GENERAL DE CANCÚN DR JESÚS KUMATE RODRÍGUEZ | CALLE DE AMAPOLAS 25 FRACCIONAMIENTO VILLAS DEL MAR 77500 | ADMINISTRADOR | IRENE BORGES JIMENEZ | ADMINISTRADOR | borgesjimenezirene@gmail.com | 9831169265 | Fancoil | MARATHERM | R4A348GKN100 | X150671144 | 48,000 BTU | 1 | 1 | 2
I | QRSSA018062 | QUINTANA ROO | HOSPITAL GENERAL DE CANCÚN DR JESÚS KUMATE RODRÍGUEZ | CALLE DE AMAPOLAS 25 FRACCIONAMIENTO VILLAS DEL MAR 77500 | ADMINISTRADOR | IRENE BORGES JIMENEZ | ADMINISTRADOR | borgesjimenezirene@gmail.com | 9831169266 | Fancoil | GOODMAN | CKL49-1PB | *01507306408 | 48,000 BTU | 1 | 1 | 2
I | QRSSA018062 | QUINTANA ROO | HOSPITAL GENERAL DE CANCÚN DR JESÚS KUMATE RODRÍGUEZ | CALLE DE AMAPOLAS 25 FRACCIONAMIENTO VILLAS DEL MAR 77500 | ADMINISTRADOR | IRENE BORGES JIMENEZ | ADMINISTRADOR | borgesjimenezirene@gmail.com | 9831169267 | Fancoil | MARATHERM | R4A348GKN100 | X150671099 | 48,000 BTU | 1 | 1 | 2
I | QRSSA018062 | QUINTANA ROO | HOSPITAL GENERAL DE CANCÚN DR JESÚS KUMATE RODRÍGUEZ | CALLE DE AMAPOLAS 25 FRACCIONAMIENTO VILLAS DEL MAR 77500 | ADMINISTRADOR | IRENE BORGES JIMENEZ | ADMINISTRADOR | borgesjimenezirene@gmail.com | 9831169268 | Fancoil | MARATHERM | R4A348GKN100 | X150671248 | 48,000 BTU | 1 | 1 | 2
I | QRSSA018062 | QUINTANA ROO | HOSPITAL GENERAL DE CANCÚN DR JESÚS KUMATE RODRÍGUEZ | CALLE DE AMAPOLAS 25 FRACCIONAMIENTO VILLAS DEL MAR 77500 | ADMINISTRADOR | IRENE BORGES JIMENEZ | ADMINISTRADOR | borgesjimenezirene@gmail.com | 9831169269 | Fancoil | MARATHERM | R4A348GKN100 | X150671272 | 48,000 BTU | 1 | 1 | 2
I | QRSSA018062 | QUINTANA ROO | HOSPITAL GENERAL DE CANCÚN DR JESÚS KUMATE RODRÍGUEZ | CALLE DE AMAPOLAS 25 FRACCIONAMIENTO VILLAS DEL MAR 77500 | ADMINISTRADOR | IRENE BORGES JIMENEZ | ADMINISTRADOR | borgesjimenezirene@gmail.com | 9831169270 | Fancoil | MARATHERM | R4A348GKN100 | X150671123 | 48,000 BTU | 1 | 1 | 2
I | QRSSA018062 | QUINTANA ROO | HOSPITAL GENERAL DE CANCÚN DR JESÚS KUMATE RODRÍGUEZ | CALLE DE AMAPOLAS 25 FRACCIONAMIENTO VILLAS DEL MAR 77500 | ADMINISTRADOR | IRENE BORGES JIMENEZ | ADMINISTRADOR | borgesjimenezirene@gmail.com | 9831169271 | Fancoil | MARATHERM | R4A348GKN100 | X150671190 | 48,000 BTU | 1 | 1 | 2
I | QRSSA018062 | QUINTANA ROO | HOSPITAL GENERAL DE CANCÚN DR JESÚS KUMATE RODRÍGUEZ | CALLE DE AMAPOLAS 25 FRACCIONAMIENTO VILLAS DEL MAR 77500 | ADMINISTRADOR | IRENE BORGES JIMENEZ | ADMINISTRADOR | borgesjimenezirene@gmail.com | 9831169272 | Fancoil | MARATHERM | R4A348GKN100 | X150671121 | 48,000 BTU | 1 | 1 | 2
I | QRSSA018062 | QUINTANA ROO | HOSPITAL GENERAL DE CANCÚN DR JESÚS KUMATE RODRÍGUEZ | CALLE DE AMAPOLAS 25 FRACCIONAMIENTO VILLAS DEL MAR 77500 | ADMINISTRADOR | IRENE BORGES JIMENEZ | ADMINISTRADOR | borgesjimenezirene@gmail.com | 9831169273 | Fancoil | YORK | YCJD48S41S1A | W1B4477591 | 48,000 BTU | 1 | 1 | 2
I | QRSSA018062 | QUINTANA ROO | HOSPITAL GENERAL DE CANCÚN DR JESÚS KUMATE RODRÍGUEZ | CALLE DE AMAPOLAS 25 FRACCIONAMIENTO VILLAS DEL MAR 77500 | ADMINISTRADOR | IRENE BORGES JIMENEZ | ADMINISTRADOR | borgesjimenezirene@gmail.com | 9831169274 | Fancoil | MARATHERM | R4A348GKN100 | X150671252 | 48,000 BTU | 1 | 1 | 2
I | QRSSA018062 | QUINTANA ROO | HOSPITAL GENERAL DE CANCÚN DR JESÚS KUMATE RODRÍGUEZ | CALLE DE AMAPOLAS 25 FRACCIONAMIENTO VILLAS DEL MAR 77500 | ADMINISTRADOR | IRENE BORGES JIMENEZ | ADMINISTRADOR | borgesjimenezirene@gmail.com | 9831169275 | Fancoil | MARATHERM | R4A348GKN100 | X150671251 | 48,000 BTU | 1 | 1 | 2
I | QRSSA018062 | QUINTANA ROO | HOSPITAL GENERAL DE CANCÚN DR JESÚS KUMATE RODRÍGUEZ | CALLE DE AMAPOLAS 25 FRACCIONAMIENTO VILLAS DEL MAR 77500 | ADMINISTRADOR | IRENE BORGES JIMENEZ | ADMINISTRADOR | borgesjimenezirene@gmail.com | 9831169276 | Fancoil | MARATHERM | R4A348GKN100 | X150671271 | 48,000 BTU | 1 | 1 | 2
I | QRSSA018062 | QUINTANA ROO | HOSPITAL GENERAL DE CANCÚN DR JESÚS KUMATE RODRÍGUEZ | CALLE DE AMAPOLAS 25 FRACCIONAMIENTO VILLAS DEL MAR 77500 | ADMINISTRADOR | IRENE BORGES JIMENEZ | ADMINISTRADOR | borgesjimenezirene@gmail.com | 9831169277 | Fancoil | MARATHERM | R4A348GKN100 | X150671270 | 48,000 BTU | 1 | 1 | 2
I | QRSSA018062 | QUINTANA ROO | HOSPITAL GENERAL DE CANCÚN DR JESÚS KUMATE RODRÍGUEZ | CALLE DE AMAPOLAS 25 FRACCIONAMIENTO VILLAS DEL MAR 77500 | ADMINISTRADOR | IRENE BORGES JIMENEZ | ADMINISTRADOR | borgesjimenezirene@gmail.com | 9831169278 | Fancoil | MARATHERM | R4A348GKN100 | X150671087 | 48,000 BTU | 1 | 1 | 2
I | QRSSA018062 | QUINTANA ROO | HOSPITAL GENERAL DE CANCÚN DR JESÚS KUMATE RODRÍGUEZ | CALLE DE AMAPOLAS 25 FRACCIONAMIENTO VILLAS DEL MAR 77500 | ADMINISTRADOR | IRENE BORGES JIMENEZ | ADMINISTRADOR | borgesjimenezirene@gmail.com | 9831169279 | Fancoil | MARATHERM | R4A348GKN100 | X150671235 | 48,000 BTU | 1 | 1 | 2
I | QRSSA018062 | QUINTANA ROO | HOSPITAL GENERAL DE CANCÚN DR JESÚS KUMATE RODRÍGUEZ | CALLE DE AMAPOLAS 25 FRACCIONAMIENTO VILLAS DEL MAR 77500 | ADMINISTRADOR | IRENE BORGES JIMENEZ | ADMINISTRADOR | borgesjimenezirene@gmail.com | 9831169280 | Fancoil | MARATHERM | R4A348GKN100 | X150671127 | 48,000 BTU | 1 | 1 | 2
I | QRSSA018062 | QUINTANA ROO | HOSPITAL GENERAL DE CANCÚN DR JESÚS KUMATE RODRÍGUEZ | CALLE DE AMAPOLAS 25 FRACCIONAMIENTO VILLAS DEL MAR 77500 | ADMINISTRADOR | IRENE BORGES JIMENEZ | ADMINISTRADOR | borgesjimenezirene@gmail.com | 9831169281 | Fancoil | MARATHERM | R4A348GKN100 | X150671187 | 48,000 BTU | 1 | 1 | 2
I | QRSSA018062 | QUINTANA ROO | HOSPITAL GENERAL DE CANCÚN DR JESÚS KUMATE RODRÍGUEZ | CALLE DE AMAPOLAS 25 FRACCIONAMIENTO VILLAS DEL MAR 77500 | ADMINISTRADOR | IRENE BORGES JIMENEZ | ADMINISTRADOR | borgesjimenezirene@gmail.com | 9831169282 | Fancoil | MARATHERM | R4A348GKN100 | X150671254 | 48,000 BTU | 1 | 1 | 2
I | QRSSA018062 | QUINTANA ROO | HOSPITAL GENERAL DE CANCÚN DR JESÚS KUMATE RODRÍGUEZ | CALLE DE AMAPOLAS 25 FRACCIONAMIENTO VILLAS DEL MAR 77500 | ADMINISTRADOR | IRENE BORGES JIMENEZ | ADMINISTRADOR | borgesjimenezirene@gmail.com | 9831169283 | Fancoil | GOODMAN | CKL49-1PB | *01506079641 | 48,000 BTU | 1 | 1 | 2
I | QRSSA018062 | QUINTANA ROO | HOSPITAL GENERAL DE CANCÚN DR JESÚS KUMATE RODRÍGUEZ | CALLE DE AMAPOLAS 25 FRACCIONAMIENTO VILLAS DEL MAR 77500 | ADMINISTRADOR | IRENE BORGES JIMENEZ | ADMINISTRADOR | borgesjimenezirene@gmail.com | 9831169284 | Fancoil | GOODMAN | GSX130481BD | *01511181786 | 48,000 BTU | 1 | 1 | 2
I | QRSSA018062 | QUINTANA ROO | HOSPITAL GENERAL DE CANCÚN DR JESÚS KUMATE RODRÍGUEZ | CALLE DE AMAPOLAS 25 FRACCIONAMIENTO VILLAS DEL MAR 77500 | ADMINISTRADOR | IRENE BORGES JIMENEZ | ADMINISTRADOR | borgesjimenezirene@gmail.com | 9831169285 | Fancoil | GOODMAN | CKL49-1PB | *01506079641 | 48,000 BTU | 1 | 1 | 2
I | QRSSA018062 | QUINTANA ROO | HOSPITAL GENERAL DE CANCÚN DR JESÚS KUMATE RODRÍGUEZ | CALLE DE AMAPOLAS 25 FRACCIONAMIENTO VILLAS DEL MAR 77500 | ADMINISTRADOR | IRENE BORGES JIMENEZ | ADMINISTRADOR | borgesjimenezirene@gmail.com | 9831169286 | Fancoil | GOODMAN | CKL49-1PB | S/N | 48,000 BTU | 1 | 1 | 2
I | QRSSA018062 | QUINTANA ROO | HOSPITAL GENERAL DE CANCÚN DR JESÚS KUMATE RODRÍGUEZ | CALLE DE AMAPOLAS 25 FRACCIONAMIENTO VILLAS DEL MAR 77500 | ADMINISTRADOR | IRENE BORGES JIMENEZ | ADMINISTRADOR | borgesjimenezirene@gmail.com | 9831169287 | Fancoil | CARRIER | CA13NA060-C | 1015X64069 | 60,000 BTU/H | 1 | 1 | 2
I | QRSSA018062 | QUINTANA ROO | HOSPITAL GENERAL DE CANCÚN DR JESÚS KUMATE RODRÍGUEZ | CALLE DE AMAPOLAS 25 FRACCIONAMIENTO VILLAS DEL MAR 77500 | ADMINISTRADOR | IRENE BORGES JIMENEZ | ADMINISTRADOR | borgesjimenezirene@gmail.com | 9831169288 | Fancoil | CARRIER | 38CKC060-X-5D | 2915X80533 | 60,000 BTU/H | 1 | 1 | 2
I | QRSSA018062 | QUINTANA ROO | HOSPITAL GENERAL DE CANCÚN DR JESÚS KUMATE RODRÍGUEZ | CALLE DE AMAPOLAS 25 FRACCIONAMIENTO VILLAS DEL MAR 77500 | ADMINISTRADOR | IRENE BORGES JIMENEZ | ADMINISTRADOR | borgesjimenezirene@gmail.com | 9831169289 | Fancoil | CARRIER | 38CKC060-X-5D | 3015X80866 | 60,000 BTU/H | 1 | 1 | 2
I | QRSSA018062 | QUINTANA ROO | HOSPITAL GENERAL DE CANCÚN DR JESÚS KUMATE RODRÍGUEZ | CALLE DE AMAPOLAS 25 FRACCIONAMIENTO VILLAS DEL MAR 77500 | ADMINISTRADOR | IRENE BORGES JIMENEZ | ADMINISTRADOR | borgesjimenezirene@gmail.com | 9831169290 | Fancoil | CARRIER | 38CKC060-X-5D | 3015X80863 | 60,000 BTU/H | 1 | 1 | 2
I | QRSSA018062 | QUINTANA ROO | HOSPITAL GENERAL DE CANCÚN DR JESÚS KUMATE RODRÍGUEZ | CALLE DE AMAPOLAS 25 FRACCIONAMIENTO VILLAS DEL MAR 77500 | ADMINISTRADOR | IRENE BORGES JIMENEZ | ADMINISTRADOR | borgesjimenezirene@gmail.com | 9831169291 | Fancoil | CARRIER | 38CKC060-X-5D | 3215X81445 | 60,000 BTU/H | 1 | 1 | 2
I | QRSSA018062 | QUINTANA ROO | HOSPITAL GENERAL DE CANCÚN DR JESÚS KUMATE RODRÍGUEZ | CALLE DE AMAPOLAS 25 FRACCIONAMIENTO VILLAS DEL MAR 77500 | ADMINISTRADOR | IRENE BORGES JIMENEZ | ADMINISTRADOR | borgesjimenezirene@gmail.com | 9831169292 | Fancoil | CARRIER | CA13NA060-C | 0915X64413 | 60,000 BTU/H | 1 | 1 | 2
I | QRSSA018062 | QUINTANA ROO | HOSPITAL GENERAL DE CANCÚN DR JESÚS KUMATE RODRÍGUEZ | CALLE DE AMAPOLAS 25 FRACCIONAMIENTO VILLAS DEL MAR 77500 | ADMINISTRADOR | IRENE BORGES JIMENEZ | ADMINISTRADOR | borgesjimenezirene@gmail.com | 9831169293 | Fancoil | GOODMAN | GSX130601BD | 1602149260 | 60,000 BTU/H | 1 | 1 | 2
I | QRSSA018062 | QUINTANA ROO | HOSPITAL GENERAL DE CANCÚN DR JESÚS KUMATE RODRÍGUEZ | CALLE DE AMAPOLAS 25 FRACCIONAMIENTO VILLAS DEL MAR 77500 | ADMINISTRADOR | IRENE BORGES JIMENEZ | ADMINISTRADOR | borgesjimenezirene@gmail.com | 9831169294 | Fancoil | GOODMAN | GSC130601DE | 1512216018 | 60,000 BTU/H | 1 | 1 | 2
I | QRSSA018062 | QUINTANA ROO | HOSPITAL GENERAL DE CANCÚN DR JESÚS KUMATE RODRÍGUEZ | CALLE DE AMAPOLAS 25 FRACCIONAMIENTO VILLAS DEL MAR 77500 | ADMINISTRADOR | IRENE BORGES JIMENEZ | ADMINISTRADOR | borgesjimenezirene@gmail.com | 9831169295 | Fancoil | CARRIER | CA13NA060-C | 2115X64239 | 60,000 BTU/H | 1 | 1 | 2
I | QRSSA018062 | QUINTANA ROO | HOSPITAL GENERAL DE CANCÚN DR JESÚS KUMATE RODRÍGUEZ | CALLE DE AMAPOLAS 25 FRACCIONAMIENTO VILLAS DEL MAR 77500 | ADMINISTRADOR | IRENE BORGES JIMENEZ | ADMINISTRADOR | borgesjimenezirene@gmail.com | 9831169296 | Fancoil | GOODMAN | GSC130601DE | 1512216019 | 60,000 BTU/H | 1 | 1 | 2
I | QRSSA018062 | QUINTANA ROO | HOSPITAL GENERAL DE CANCÚN DR JESÚS KUMATE RODRÍGUEZ | CALLE DE AMAPOLAS 25 FRACCIONAMIENTO VILLAS DEL MAR 77500 | ADMINISTRADOR | IRENE BORGES JIMENEZ | ADMINISTRADOR | borgesjimenezirene@gmail.com | 9831169297 | Fancoil | GOODMAN | GSC130601DE | 1512216020 | 60,000 BTU/H | 1 | 1 | 2
I | QRSSA018062 | QUINTANA ROO | HOSPITAL GENERAL DE CANCÚN DR JESÚS KUMATE RODRÍGUEZ | CALLE DE AMAPOLAS 25 FRACCIONAMIENTO VILLAS DEL MAR 77500 | ADMINISTRADOR | IRENE BORGES JIMENEZ | ADMINISTRADOR | borgesjimenezirene@gmail.com | 9831169298 | Fancoil | MARATHERM | R4A360AKN100 | X160565772 | 60,000 BTU/H | 1 | 1 | 2
I | QRSSA018062 | QUINTANA ROO | HOSPITAL GENERAL DE CANCÚN DR JESÚS KUMATE RODRÍGUEZ | CALLE DE AMAPOLAS 25 FRACCIONAMIENTO VILLAS DEL MAR 77500 | ADMINISTRADOR | IRENE BORGES JIMENEZ | ADMINISTRADOR | borgesjimenezirene@gmail.com | 9831169299 | Fancoil | MARATHERM | R4A360AKN100 | X160565802 | 60,000 BTU/H | 1 | 1 | 2
I | QRSSA018062 | QUINTANA ROO | HOSPITAL GENERAL DE CANCÚN DR JESÚS KUMATE RODRÍGUEZ | CALLE DE AMAPOLAS 25 FRACCIONAMIENTO VILLAS DEL MAR 77500 | ADMINISTRADOR | IRENE BORGES JIMENEZ | ADMINISTRADOR | borgesjimenezirene@gmail.com | 9831169300 | Fancoil | MARATHERM | R4A360AKN100 | X160565812 | 60,000 BTU/H | 1 | 1 | 2
I | QRSSA018062 | QUINTANA ROO | HOSPITAL GENERAL DE CANCÚN DR JESÚS KUMATE RODRÍGUEZ | CALLE DE AMAPOLAS 25 FRACCIONAMIENTO VILLAS DEL MAR 77500 | ADMINISTRADOR | IRENE BORGES JIMENEZ | ADMINISTRADOR | borgesjimenezirene@gmail.com | 9831169301 | Fancoil | MARATHERM | R4A360AKN100 | X160565815 | 60,000 BTU/H | 1 | 1 | 2
I | QRSSA018062 | QUINTANA ROO | HOSPITAL GENERAL DE CANCÚN DR JESÚS KUMATE RODRÍGUEZ | CALLE DE AMAPOLAS 25 FRACCIONAMIENTO VILLAS DEL MAR 77500 | ADMINISTRADOR | IRENE BORGES JIMENEZ | ADMINISTRADOR | borgesjimenezirene@gmail.com | 9831169302 | Fancoil | MARATHERM | R4A360AKN100 | X160565747 | 60,000 BTU/H | 1 | 1 | 2
I | QRSSA018062 | QUINTANA ROO | HOSPITAL GENERAL DE CANCÚN DR JESÚS KUMATE RODRÍGUEZ | CALLE DE AMAPOLAS 25 FRACCIONAMIENTO VILLAS DEL MAR 77500 | ADMINISTRADOR | IRENE BORGES JIMENEZ | ADMINISTRADOR | borgesjimenezirene@gmail.com | 9831169303 | Fancoil | GOODMAN | CKL60-1PB | 1509360859 | 60,000 BTU/H | 1 | 1 | 2
I | QRSSA018062 | QUINTANA ROO | HOSPITAL GENERAL DE CANCÚN DR JESÚS KUMATE RODRÍGUEZ | CALLE DE AMAPOLAS 25 FRACCIONAMIENTO VILLAS DEL MAR 77500 | ADMINISTRADOR | IRENE BORGES JIMENEZ | ADMINISTRADOR | borgesjimenezirene@gmail.com | 9831169304 | Fancoil | GOODMAN | GSX130601BD | 1601077297 | 60,000 BTU/H | 1 | 1 | 2
I | QRSSA018062 | QUINTANA ROO | HOSPITAL GENERAL DE CANCÚN DR JESÚS KUMATE RODRÍGUEZ | CALLE DE AMAPOLAS 25 FRACCIONAMIENTO VILLAS DEL MAR 77500 | ADMINISTRADOR | IRENE BORGES JIMENEZ | ADMINISTRADOR | borgesjimenezirene@gmail.com | 9831169305 | Fancoil | GOODMAN | GSX130601BD | 1601077296 | 60,000 BTU/H | 1 | 1 | 2
I | QRSSA018062 | QUINTANA ROO | HOSPITAL GENERAL DE CANCÚN DR JESÚS KUMATE RODRÍGUEZ | CALLE DE AMAPOLAS 25 FRACCIONAMIENTO VILLAS DEL MAR 77500 | ADMINISTRADOR | IRENE BORGES JIMENEZ | ADMINISTRADOR | borgesjimenezirene@gmail.com | 9831169306 | Fancoil | GOODMAN | CKL60-1PB | 1507519970 | 60,000 BTU/H | 1 | 1 | 2
I | QRSSA018062 | QUINTANA ROO | HOSPITAL GENERAL DE CANCÚN DR JESÚS KUMATE RODRÍGUEZ | CALLE DE AMAPOLAS 25 FRACCIONAMIENTO VILLAS DEL MAR 77500 | ADMINISTRADOR | IRENE BORGES JIMENEZ | ADMINISTRADOR | borgesjimenezirene@gmail.com | 9831169307 | Fancoil | GOODMAN | CKL60-1PB | 1510047074 | 60,000 BTU/H | 1 | 1 | 2
I | QRSSA018062 | QUINTANA ROO | HOSPITAL GENERAL DE CANCÚN DR JESÚS KUMATE RODRÍGUEZ | CALLE DE AMAPOLAS 25 FRACCIONAMIENTO VILLAS DEL MAR 77500 | ADMINISTRADOR | IRENE BORGES JIMENEZ | ADMINISTRADOR | borgesjimenezirene@gmail.com | 9831169308 | Fancoil | GOODMAN | CKL60-1PB | 1510047112 | 60,000 BTU/H | 1 | 1 | 2
I | QRSSA018062 | QUINTANA ROO | HOSPITAL GENERAL DE CANCÚN DR JESÚS KUMATE RODRÍGUEZ | CALLE DE AMAPOLAS 25 FRACCIONAMIENTO VILLAS DEL MAR 77500 | ADMINISTRADOR | IRENE BORGES JIMENEZ | ADMINISTRADOR | borgesjimenezirene@gmail.com | 9831169309 | Fancoil | GOODMAN | CKL60-1PB | 1507519969 | 60,000 BTU/H | 1 | 1 | 2
I | QRSSA018062 | QUINTANA ROO | HOSPITAL GENERAL DE CANCÚN DR JESÚS KUMATE RODRÍGUEZ | CALLE DE AMAPOLAS 25 FRACCIONAMIENTO VILLAS DEL MAR 77500 | ADMINISTRADOR | IRENE BORGES JIMENEZ | ADMINISTRADOR | borgesjimenezirene@gmail.com | 9831169310 | Fancoil | GOODMAN | GSX130601BD | 1602149261 | 60,000 BTU/H | 1 | 1 | 2
I | QRSSA018062 | QUINTANA ROO | HOSPITAL GENERAL DE CANCÚN DR JESÚS KUMATE RODRÍGUEZ | CALLE DE AMAPOLAS 25 FRACCIONAMIENTO VILLAS DEL MAR 77500 | ADMINISTRADOR | IRENE BORGES JIMENEZ | ADMINISTRADOR | borgesjimenezirene@gmail.com | 9831169311 | Fancoil | GOODMAN | CKL60-1PB | 1510047073 | 60,000 BTU/H | 1 | 1 | 2
I | QRSSA018062 | QUINTANA ROO | HOSPITAL GENERAL DE CANCÚN DR JESÚS KUMATE RODRÍGUEZ | CALLE DE AMAPOLAS 25 FRACCIONAMIENTO VILLAS DEL MAR 77500 | ADMINISTRADOR | IRENE BORGES JIMENEZ | ADMINISTRADOR | borgesjimenezirene@gmail.com | 9831169312 | Fancoil | CARRIER | CA13NA060-C | SIN DATO | 60,000 BTU/H | 1 | 1 | 2
I | QRSSA018062 | QUINTANA ROO | HOSPITAL GENERAL DE CANCÚN DR JESÚS KUMATE RODRÍGUEZ | CALLE DE AMAPOLAS 25 FRACCIONAMIENTO VILLAS DEL MAR 77500 | ADMINISTRADOR | IRENE BORGES JIMENEZ | ADMINISTRADOR | borgesjimenezirene@gmail.com | 9831169313 | Fancoil | GOODMAN | GSX130601BD | 1601077296 | 60,000 BTU/H | 1 | 1 | 2
I | QRSSA018062 | QUINTANA ROO | HOSPITAL GENERAL DE CANCÚN DR JESÚS KUMATE RODRÍGUEZ | CALLE DE AMAPOLAS 25 FRACCIONAMIENTO VILLAS DEL MAR 77500 | ADMINISTRADOR | IRENE BORGES JIMENEZ | ADMINISTRADOR | borgesjimenezirene@gmail.com | 9831169314 | Fancoil | GOODMAN | GSX130601BD | 1601077297 | 60,000 BTU/H | 1 | 1 | 2
I | QRSSA018062 | QUINTANA ROO | HOSPITAL GENERAL DE CANCÚN DR JESÚS KUMATE RODRÍGUEZ | CALLE DE AMAPOLAS 25 FRACCIONAMIENTO VILLAS DEL MAR 77500 | ADMINISTRADOR | IRENE BORGES JIMENEZ | ADMINISTRADOR | borgesjimenezirene@gmail.com | 9831169315 | Fancoil | GOODMAN | CKL60-1PB | 15093608554 | 60,000 BTU/H | 1 | 1 | 2
I | QRSSA018062 | QUINTANA ROO | HOSPITAL GENERAL DE CANCÚN DR JESÚS KUMATE RODRÍGUEZ | CALLE DE AMAPOLAS 25 FRACCIONAMIENTO VILLAS DEL MAR 77500 | ADMINISTRADOR | IRENE BORGES JIMENEZ | ADMINISTRADOR | borgesjimenezirene@gmail.com | 9831169316 | Fancoil | GOODMAN | CKL60-1PB | 1510047071 | 60,000 BTU/H | 1 | 1 | 2
I | QRSSA018062 | QUINTANA ROO | HOSPITAL GENERAL DE CANCÚN DR JESÚS KUMATE RODRÍGUEZ | CALLE DE AMAPOLAS 25 FRACCIONAMIENTO VILLAS DEL MAR 77500 | ADMINISTRADOR | IRENE BORGES JIMENEZ | ADMINISTRADOR | borgesjimenezirene@gmail.com | 9831169317 | Fancoil | GOODMAN | CKL60-1PB | 1509360860 | 60,000 BTU/H | 1 | 1 | 2
I | QRSSA018062 | QUINTANA ROO | HOSPITAL GENERAL DE CANCÚN DR JESÚS KUMATE RODRÍGUEZ | CALLE DE AMAPOLAS 25 FRACCIONAMIENTO VILLAS DEL MAR 77500 | ADMINISTRADOR | IRENE BORGES JIMENEZ | ADMINISTRADOR | borgesjimenezirene@gmail.com | 9831169318 | Fancoil | GOODMAN | CKL60-1PB | 1510047164 | 60,000 BTU/H | 1 | 1 | 2
I | QRSSA018062 | QUINTANA ROO | HOSPITAL GENERAL DE CANCÚN DR JESÚS KUMATE RODRÍGUEZ | CALLE DE AMAPOLAS 25 FRACCIONAMIENTO VILLAS DEL MAR 77500 | ADMINISTRADOR | IRENE BORGES JIMENEZ | ADMINISTRADOR | borgesjimenezirene@gmail.com | 9831169319 | Fancoil | GOODMAN | CKL60-1PB | 1507519971 | 60,000 BTU/H | 1 | 1 | 2
I | QRSSA018062 | QUINTANA ROO | HOSPITAL GENERAL DE CANCÚN DR JESÚS KUMATE RODRÍGUEZ | CALLE DE AMAPOLAS 25 FRACCIONAMIENTO VILLAS DEL MAR 77500 | ADMINISTRADOR | IRENE BORGES JIMENEZ | ADMINISTRADOR | borgesjimenezirene@gmail.com | 9831169320 | Fancoil | GOODMAN | CKL60-1PB | SIN DATO | 60,000 BTU/H | 1 | 1 | 2
I | QRSSA018062 | QUINTANA ROO | HOSPITAL GENERAL DE CANCÚN DR JESÚS KUMATE RODRÍGUEZ | CALLE DE AMAPOLAS 25 FRACCIONAMIENTO VILLAS DEL MAR 77500 | ADMINISTRADOR | IRENE BORGES JIMENEZ | ADMINISTRADOR | borgesjimenezirene@gmail.com | 9831169321 | SPLIT | CARRIER | 40VEQ363A-E | D200105610115512160203 | 36000 BTU/H | 1 | 1 | 2
I | QRSSA018062 | QUINTANA ROO | HOSPITAL GENERAL DE CANCÚN DR JESÚS KUMATE RODRÍGUEZ | CALLE DE AMAPOLAS 25 FRACCIONAMIENTO VILLAS DEL MAR 77500 | ADMINISTRADOR | IRENE BORGES JIMENEZ | ADMINISTRADOR | borgesjimenezirene@gmail.com | 9831169322 | SPLIT | MC QUAY | MSS-104048-CFC216A | 8541860000046 | 48,000 BTU/H | 1 | 1 | 2
I | QRSSA018062 | QUINTANA ROO | HOSPITAL GENERAL DE CANCÚN DR JESÚS KUMATE RODRÍGUEZ | CALLE DE AMAPOLAS 25 FRACCIONAMIENTO VILLAS DEL MAR 77500 | ADMINISTRADOR | IRENE BORGES JIMENEZ | ADMINISTRADOR | borgesjimenezirene@gmail.com | 9831169323 | SPLIT | CARRIER | 40VEQ483A-E | D202191470214401160125 | 48,000 BTU/H | 1 | 1 | 2
I | QRSSA018062 | QUINTANA ROO | HOSPITAL GENERAL DE CANCÚN DR JESÚS KUMATE RODRÍGUEZ | CALLE DE AMAPOLAS 25 FRACCIONAMIENTO VILLAS DEL MAR 77500 | ADMINISTRADOR | IRENE BORGES JIMENEZ | ADMINISTRADOR | borgesjimenezirene@gmail.com | 9831169324 | SPLIT | MC QUAY | MSS-104060-CFC216A | 8542060000435 | 60,000 BTU/H | 1 | 1 | 2
I | QRSSA018062 | QUINTANA ROO | HOSPITAL GENERAL DE CANCÚN DR JESÚS KUMATE RODRÍGUEZ | CALLE DE AMAPOLAS 25 FRACCIONAMIENTO VILLAS DEL MAR 77500 | ADMINISTRADOR | IRENE BORGES JIMENEZ | ADMINISTRADOR | borgesjimenezirene@gmail.com | 9831169325 | SPLIT | MC QUAY | MSS-104060-CFC216A | *08542060000437 | 60,000 BTU/H | 1 | 1 | 2
I | QRSSA018062 | QUINTANA ROO | HOSPITAL GENERAL DE CANCÚN DR JESÚS KUMATE RODRÍGUEZ | CALLE DE AMAPOLAS 25 FRACCIONAMIENTO VILLAS DEL MAR 77500 | ADMINISTRADOR | IRENE BORGES JIMENEZ | ADMINISTRADOR | borgesjimenezirene@gmail.com | 9831169326 | SPLIT | CARRIER | 40RSC123C-E | C109017790111711710393 | 12000 BTU/H | 1 | 1 | 2
I | QRSSA018062 | QUINTANA ROO | HOSPITAL GENERAL DE CANCÚN DR JESÚS KUMATE RODRÍGUEZ | CALLE DE AMAPOLAS 25 FRACCIONAMIENTO VILLAS DEL MAR 77500 | ADMINISTRADOR | IRENE BORGES JIMENEZ | ADMINISTRADOR | borgesjimenezirene@gmail.com | 9831169327 | SPLIT | FREYVEN | 40FRC243A-E | SIN DATO | 24000 BTU/H | 1 | 1 | 2
I | QRSSA018062 | QUINTANA ROO | HOSPITAL GENERAL DE CANCÚN DR JESÚS KUMATE RODRÍGUEZ | CALLE DE AMAPOLAS 25 FRACCIONAMIENTO VILLAS DEL MAR 77500 | ADMINISTRADOR | IRENE BORGES JIMENEZ | ADMINISTRADOR | borgesjimenezirene@gmail.com | 9831169328 | SPLIT | FREYVEN | 40FRC183A-E | SIN DATO | 18000 BTU/H | 1 | 1 | 2
I | QRSSA018062 | QUINTANA ROO | HOSPITAL GENERAL DE CANCÚN DR JESÚS KUMATE RODRÍGUEZ | CALLE DE AMAPOLAS 25 FRACCIONAMIENTO VILLAS DEL MAR 77500 | ADMINISTRADOR | IRENE BORGES JIMENEZ | ADMINISTRADOR | borgesjimenezirene@gmail.com | 9831169329 | SPLIT | FREYVEN | 40FRC183A-E | SIN DATO | 18000 BTU/H | 1 | 1 | 2
I | QRSSA018062 | QUINTANA ROO | HOSPITAL GENERAL DE CANCÚN DR JESÚS KUMATE RODRÍGUEZ | CALLE DE AMAPOLAS 25 FRACCIONAMIENTO VILLAS DEL MAR 77500 | ADMINISTRADOR | IRENE BORGES JIMENEZ | ADMINISTRADOR | borgesjimenezirene@gmail.com | 9831169330 | SPLIT | FREYVEN | 40FRC183A-E | SIN DATO | 18000 BTU/H | 1 | 1 | 2
I | QRSSA018062 | QUINTANA ROO | HOSPITAL GENERAL DE CANCÚN DR JESÚS KUMATE RODRÍGUEZ | CALLE DE AMAPOLAS 25 FRACCIONAMIENTO VILLAS DEL MAR 77500 | ADMINISTRADOR | IRENE BORGES JIMENEZ | ADMINISTRADOR | borgesjimenezirene@gmail.com | 9831169331 | SPLIT | FREYVEN | 40FRC183A-E | SIN DATO | 18000 BTU/H | 1 | 1 | 2
I | QRSSA018062 | QUINTANA ROO | HOSPITAL GENERAL DE CANCÚN DR JESÚS KUMATE RODRÍGUEZ | CALLE DE AMAPOLAS 25 FRACCIONAMIENTO VILLAS DEL MAR 77500 | ADMINISTRADOR | IRENE BORGES JIMENEZ | ADMINISTRADOR | borgesjimenezirene@gmail.com | 9831169332 | SPLIT | FREYVEN | 40FRC183A-E | SIN DATO | 18000 BTU/H | 1 | 1 | 2
I | QRSSA018062 | QUINTANA ROO | HOSPITAL GENERAL DE CANCÚN DR JESÚS KUMATE RODRÍGUEZ | CALLE DE AMAPOLAS 25 FRACCIONAMIENTO VILLAS DEL MAR 77500 | ADMINISTRADOR | IRENE BORGES JIMENEZ | ADMINISTRADOR | borgesjimenezirene@gmail.com | 9831169333 | SPLIT | FREYVEN | 40FRC183A-E | SIN DATO | 18000 BTU/H | 1 | 1 | 2
I | QRSSA018062 | QUINTANA ROO | HOSPITAL GENERAL DE CANCÚN DR JESÚS KUMATE RODRÍGUEZ | CALLE DE AMAPOLAS 25 FRACCIONAMIENTO VILLAS DEL MAR 77500 | ADMINISTRADOR | IRENE BORGES JIMENEZ | ADMINISTRADOR | borgesjimenezirene@gmail.com | 9831169334 | SPLIT | FREYVEN | 40FRC183A-E | SIN DATO | 18000 BTU/H | 1 | 1 | 2
I | QRSSA018062 | QUINTANA ROO | HOSPITAL GENERAL DE CANCÚN DR JESÚS KUMATE RODRÍGUEZ | CALLE DE AMAPOLAS 25 FRACCIONAMIENTO VILLAS DEL MAR 77500 | ADMINISTRADOR | IRENE BORGES JIMENEZ | ADMINISTRADOR | borgesjimenezirene@gmail.com | 9831169335 | SPLIT | FREYVEN | 40FRC183A-E | SIN DATO | 18000 BTU/H | 1 | 1 | 2
I | QRSSA018062 | QUINTANA ROO | HOSPITAL GENERAL DE CANCÚN DR JESÚS KUMATE RODRÍGUEZ | CALLE DE AMAPOLAS 25 FRACCIONAMIENTO VILLAS DEL MAR 77500 | ADMINISTRADOR | IRENE BORGES JIMENEZ | ADMINISTRADOR | borgesjimenezirene@gmail.com | 9831169336 | SPLIT | FREYVEN | 40FRC183A-E | SIN DATO | 18000 BTU/H | 1 | 1 | 2
I | QRSSA018062 | QUINTANA ROO | HOSPITAL GENERAL DE CANCÚN DR JESÚS KUMATE RODRÍGUEZ | CALLE DE AMAPOLAS 25 FRACCIONAMIENTO VILLAS DEL MAR 77500 | ADMINISTRADOR | IRENE BORGES JIMENEZ | ADMINISTRADOR | borgesjimenezirene@gmail.com | 9831169337 | SPLIT | FREYVEN | 40FRC183A-E | SIN DATO | 18000 BTU/H | 1 | 1 | 2
I | QRSSA018062 | QUINTANA ROO | HOSPITAL GENERAL DE CANCÚN DR JESÚS KUMATE RODRÍGUEZ | CALLE DE AMAPOLAS 25 FRACCIONAMIENTO VILLAS DEL MAR 77500 | ADMINISTRADOR | IRENE BORGES JIMENEZ | ADMINISTRADOR | borgesjimenezirene@gmail.com | 9831169338 | SPLIT | FREYVEN | 40FRC183A-E | SIN DATO | 18000 BTU/H | 1 | 1 | 2
I | QRSSA018062 | QUINTANA ROO | HOSPITAL GENERAL DE CANCÚN DR JESÚS KUMATE RODRÍGUEZ | CALLE DE AMAPOLAS 25 FRACCIONAMIENTO VILLAS DEL MAR 77500 | ADMINISTRADOR | IRENE BORGES JIMENEZ | ADMINISTRADOR | borgesjimenezirene@gmail.com | 9831169339 | SPLIT | FREYVEN | 40FRC183A-E | SIN DATO | 18000 BTU/H | 1 | 1 | 2
I | QRSSA018062 | QUINTANA ROO | HOSPITAL GENERAL DE CANCÚN DR JESÚS KUMATE RODRÍGUEZ | CALLE DE AMAPOLAS 25 FRACCIONAMIENTO VILLAS DEL MAR 77500 | ADMINISTRADOR | IRENE BORGES JIMENEZ | ADMINISTRADOR | borgesjimenezirene@gmail.com | 9831169340 | SPLIT | BENELUX | EV1430 | B11265288002N00201 | 18000 BTU/H | 1 | 1 | 2
I | QRSSA018062 | QUINTANA ROO | HOSPITAL GENERAL DE CANCÚN DR JESÚS KUMATE RODRÍGUEZ | CALLE DE AMAPOLAS 25 FRACCIONAMIENTO VILLAS DEL MAR 77500 | ADMINISTRADOR | IRENE BORGES JIMENEZ | ADMINISTRADOR | borgesjimenezirene@gmail.com | 9831169341 | SPLIT | BENELUX | EV1430 | B11265288002N00309 | 18000 BTU/H | 1 | 1 | 2
I | QRSSA018062 | QUINTANA ROO | HOSPITAL GENERAL DE CANCÚN DR JESÚS KUMATE RODRÍGUEZ | CALLE DE AMAPOLAS 25 FRACCIONAMIENTO VILLAS DEL MAR 77500 | ADMINISTRADOR | IRENE BORGES JIMENEZ | ADMINISTRADOR | borgesjimenezirene@gmail.com | 9831169342 | SPLIT | BENELUX | EV1430 | B11265288002N00096 | 18000 BTU/H | 1 | 1 | 2
I | QRSSA018062 | QUINTANA ROO | HOSPITAL GENERAL DE CANCÚN DR JESÚS KUMATE RODRÍGUEZ | CALLE DE AMAPOLAS 25 FRACCIONAMIENTO VILLAS DEL MAR 77500 | ADMINISTRADOR | IRENE BORGES JIMENEZ | ADMINISTRADOR | borgesjimenezirene@gmail.com | 9831169343 | SPLIT | BENELUX | EV1430 | B11265288002N00417 | 18000 BTU/H | 1 | 1 | 2
I | QRSSA018062 | QUINTANA ROO | HOSPITAL GENERAL DE CANCÚN DR JESÚS KUMATE RODRÍGUEZ | CALLE DE AMAPOLAS 25 FRACCIONAMIENTO VILLAS DEL MAR 77500 | ADMINISTRADOR | IRENE BORGES JIMENEZ | ADMINISTRADOR | borgesjimenezirene@gmail.com | 9831169344 | SPLIT | BENELUX | EV1430 | B11265288002N00321 | 18000 BTU/H | 1 | 1 | 2
I | QRSSA018062 | QUINTANA ROO | HOSPITAL GENERAL DE CANCÚN DR JESÚS KUMATE RODRÍGUEZ | CALLE DE AMAPOLAS 25 FRACCIONAMIENTO VILLAS DEL MAR 77500 | ADMINISTRADOR | IRENE BORGES JIMENEZ | ADMINISTRADOR | borgesjimenezirene@gmail.com | 9831169345 | SPLIT | BENELUX | EV1428 | JAA0GBF8151810001741 | 24000 BTU/H | 1 | 1 | 2
I | QRSSA018062 | QUINTANA ROO | HOSPITAL GENERAL DE CANCÚN DR JESÚS KUMATE RODRÍGUEZ | CALLE DE AMAPOLAS 25 FRACCIONAMIENTO VILLAS DEL MAR 77500 | ADMINISTRADOR | IRENE BORGES JIMENEZ | ADMINISTRADOR | borgesjimenezirene@gmail.com | 9831169346 | SPLIT | BENELUX | EV1430 | B11265288002N00261 | 18000 BTU/H | 1 | 1 | 2
I | QRSSA018062 | QUINTANA ROO | HOSPITAL GENERAL DE CANCÚN DR JESÚS KUMATE RODRÍGUEZ | CALLE DE AMAPOLAS 25 FRACCIONAMIENTO VILLAS DEL MAR 77500 | ADMINISTRADOR | IRENE BORGES JIMENEZ | ADMINISTRADOR | borgesjimenezirene@gmail.com | 9831169347 | SPLIT | MIRAGE | EXF361T | EXF361T8041500490 | 36000 BTU/H | 1 | 1 | 2
I | QRSSA018062 | QUINTANA ROO | HOSPITAL GENERAL DE CANCÚN DR JESÚS KUMATE RODRÍGUEZ | CALLE DE AMAPOLAS 25 FRACCIONAMIENTO VILLAS DEL MAR 77500 | ADMINISTRADOR | IRENE BORGES JIMENEZ | ADMINISTRADOR | borgesjimenezirene@gmail.com | 9831169348 | SPLIT | BENELUX | EV1430 | B11265288002N00315 | 18000 BTU/H | 1 | 1 | 2
I | QRSSA018062 | QUINTANA ROO | HOSPITAL GENERAL DE CANCÚN DR JESÚS KUMATE RODRÍGUEZ | CALLE DE AMAPOLAS 25 FRACCIONAMIENTO VILLAS DEL MAR 77500 | ADMINISTRADOR | IRENE BORGES JIMENEZ | ADMINISTRADOR | borgesjimenezirene@gmail.com | 9831169349 | SPLIT | BENELUX | EV1431 | B04595288001N00262 | 18000 BTU/H | 1 | 1 | 2
I | QRSSA018062 | QUINTANA ROO | HOSPITAL GENERAL DE CANCÚN DR JESÚS KUMATE RODRÍGUEZ | CALLE DE AMAPOLAS 25 FRACCIONAMIENTO VILLAS DEL MAR 77500 | ADMINISTRADOR | IRENE BORGES JIMENEZ | ADMINISTRADOR | borgesjimenezirene@gmail.com | 9831169350 | SPLIT | BENELUX | EV1431 | B04595288001N00378 | 24000 BTU/H | 1 | 1 | 2
I | QRSSA018062 | QUINTANA ROO | HOSPITAL GENERAL DE CANCÚN DR JESÚS KUMATE RODRÍGUEZ | CALLE DE AMAPOLAS 25 FRACCIONAMIENTO VILLAS DEL MAR 77500 | ADMINISTRADOR | IRENE BORGES JIMENEZ | ADMINISTRADOR | borgesjimenezirene@gmail.com | 9831169351 | SPLIT | BENELUX | EV1430 | JAA0GBF1131767004173 | 18000 BTU/H | 1 | 1 | 2
I | QRSSA018062 | QUINTANA ROO | HOSPITAL GENERAL DE CANCÚN DR JESÚS KUMATE RODRÍGUEZ | CALLE DE AMAPOLAS 25 FRACCIONAMIENTO VILLAS DEL MAR 77500 | ADMINISTRADOR | IRENE BORGES JIMENEZ | ADMINISTRADOR | borgesjimenezirene@gmail.com | 9831169352 | SPLIT | BENELUX | EV1430 | B11265288002N000152 | 18000 BTU/H | 1 | 1 | 2
I | QRSSA018062 | QUINTANA ROO | HOSPITAL GENERAL DE CANCÚN DR JESÚS KUMATE RODRÍGUEZ | CALLE DE AMAPOLAS 25 FRACCIONAMIENTO VILLAS DEL MAR 77500 | ADMINISTRADOR | IRENE BORGES JIMENEZ | ADMINISTRADOR | borgesjimenezirene@gmail.com | 9831169353 | SPLIT | BENELUX | EV1430 | B11265288002N00271 | 18000 BTU/H | 1 | 1 | 2
I | QRSSA018062 | QUINTANA ROO | HOSPITAL GENERAL DE CANCÚN DR JESÚS KUMATE RODRÍGUEZ | CALLE DE AMAPOLAS 25 FRACCIONAMIENTO VILLAS DEL MAR 77500 | ADMINISTRADOR | IRENE BORGES JIMENEZ | ADMINISTRADOR | borgesjimenezirene@gmail.com | 9831169354 | SPLIT | MIRAGE | EXF361T | EXF361T8041500118 | 36000 BTU/H | 1 | 1 | 2
I | QRSSA018062 | QUINTANA ROO | HOSPITAL GENERAL DE CANCÚN DR JESÚS KUMATE RODRÍGUEZ | CALLE DE AMAPOLAS 25 FRACCIONAMIENTO VILLAS DEL MAR 77500 | ADMINISTRADOR | IRENE BORGES JIMENEZ | ADMINISTRADOR | borgesjimenezirene@gmail.com | 9831169355 | SPLIT | MIRAGE | EXF361T | SIN DATO | 36000 BTU/H | 1 | 1 | 2
I | QRSSA018062 | QUINTANA ROO | HOSPITAL GENERAL DE CANCÚN DR JESÚS KUMATE RODRÍGUEZ | CALLE DE AMAPOLAS 25 FRACCIONAMIENTO VILLAS DEL MAR 77500 | ADMINISTRADOR | IRENE BORGES JIMENEZ | ADMINISTRADOR | borgesjimenezirene@gmail.com | 9831169356 | SPLIT | MIRAGE | EXF361T | SIN DATO | 36000 BTU/H | 1 | 1 | 2
I | QRSSA018062 | QUINTANA ROO | HOSPITAL GENERAL DE CANCÚN DR JESÚS KUMATE RODRÍGUEZ | CALLE DE AMAPOLAS 25 FRACCIONAMIENTO VILLAS DEL MAR 77500 | ADMINISTRADOR | IRENE BORGES JIMENEZ | ADMINISTRADOR | borgesjimenezirene@gmail.com | 9831169357 | SPLIT | BENELUX | EV1430 | B11265288002N00176 | 18000 BTU/H | 1 | 1 | 2
I | QRSSA018062 | QUINTANA ROO | HOSPITAL GENERAL DE CANCÚN DR JESÚS KUMATE RODRÍGUEZ | CALLE DE AMAPOLAS 25 FRACCIONAMIENTO VILLAS DEL MAR 77500 | ADMINISTRADOR | IRENE BORGES JIMENEZ | ADMINISTRADOR | borgesjimenezirene@gmail.com | 9831169358 | SPLIT | BENELUX | EV1430 | B11265288002N00329 | 18000 BTU/H | 1 | 1 | 2
I | QRSSA018062 | QUINTANA ROO | HOSPITAL GENERAL DE CANCÚN DR JESÚS KUMATE RODRÍGUEZ | CALLE DE AMAPOLAS 25 FRACCIONAMIENTO VILLAS DEL MAR 77500 | ADMINISTRADOR | IRENE BORGES JIMENEZ | ADMINISTRADOR | borgesjimenezirene@gmail.com | 9831169359 | SPLIT | BENELUX | EV1431 | B04595288001N00093 | 24000 BTU/H | 1 | 1 | 2
I | QRSSA018062 | QUINTANA ROO | HOSPITAL GENERAL DE CANCÚN DR JESÚS KUMATE RODRÍGUEZ | CALLE DE AMAPOLAS 25 FRACCIONAMIENTO VILLAS DEL MAR 77500 | ADMINISTRADOR | IRENE BORGES JIMENEZ | ADMINISTRADOR | borgesjimenezirene@gmail.com | 9831169360 | SPLIT | BENELUX | EV1430 | B11265288002N00268 | 18000 BTU/H | 1 | 1 | 2
I | QRSSA018062 | QUINTANA ROO | HOSPITAL GENERAL DE CANCÚN DR JESÚS KUMATE RODRÍGUEZ | CALLE DE AMAPOLAS 25 FRACCIONAMIENTO VILLAS DEL MAR 77500 | ADMINISTRADOR | IRENE BORGES JIMENEZ | ADMINISTRADOR | borgesjimenezirene@gmail.com | 9831169361 | SPLIT | BENELUX | EV1430 | B11265288002N00259 | 18000 BTU/H | 1 | 1 | 2
I | QRSSA018062 | QUINTANA ROO | HOSPITAL GENERAL DE CANCÚN DR JESÚS KUMATE RODRÍGUEZ | CALLE DE AMAPOLAS 25 FRACCIONAMIENTO VILLAS DEL MAR 77500 | ADMINISTRADOR | IRENE BORGES JIMENEZ | ADMINISTRADOR | borgesjimenezirene@gmail.com | 9831169362 | SPLIT | BENELUX | EV1430 | B11265288002N00256 | 18000 BTU/H | 1 | 1 | 2
I | QRSSA018062 | QUINTANA ROO | HOSPITAL GENERAL DE CANCÚN DR JESÚS KUMATE RODRÍGUEZ | CALLE DE AMAPOLAS 25 FRACCIONAMIENTO VILLAS DEL MAR 77500 | ADMINISTRADOR | IRENE BORGES JIMENEZ | ADMINISTRADOR | borgesjimenezirene@gmail.com | 9831169363 | SPLIT | BENELUX | EV1430 | B11265288002N00151 | 18000 BTU/H | 1 | 1 | 2
I | QRSSA018062 | QUINTANA ROO | HOSPITAL GENERAL DE CANCÚN DR JESÚS KUMATE RODRÍGUEZ | CALLE DE AMAPOLAS 25 FRACCIONAMIENTO VILLAS DEL MAR 77500 | ADMINISTRADOR | IRENE BORGES JIMENEZ | ADMINISTRADOR | borgesjimenezirene@gmail.com | 9831169364 | SPLIT | BENELUX | EV1430 | B11265288002N00272 | 18000 BTU/H | 1 | 1 | 2
I | QRSSA018062 | QUINTANA ROO | HOSPITAL GENERAL DE CANCÚN DR JESÚS KUMATE RODRÍGUEZ | CALLE DE AMAPOLAS 25 FRACCIONAMIENTO VILLAS DEL MAR 77500 | ADMINISTRADOR | IRENE BORGES JIMENEZ | ADMINISTRADOR | borgesjimenezirene@gmail.com | 9831169365 | SPLIT | BENELUX | EV1427 | JAA0GBF8151807002445 | 18000 BTU/H | 1 | 1 | 2
I | QRSSA018062 | QUINTANA ROO | HOSPITAL GENERAL DE CANCÚN DR JESÚS KUMATE RODRÍGUEZ | CALLE DE AMAPOLAS 25 FRACCIONAMIENTO VILLAS DEL MAR 77500 | ADMINISTRADOR | IRENE BORGES JIMENEZ | ADMINISTRADOR | borgesjimenezirene@gmail.com | 9831169366 | SPLIT | BENELUX | EV1427 | JAA0GBF8151807002298 | 18000 BTU/H | 1 | 1 | 2
I | QRSSA018062 | QUINTANA ROO | HOSPITAL GENERAL DE CANCÚN DR JESÚS KUMATE RODRÍGUEZ | CALLE DE AMAPOLAS 25 FRACCIONAMIENTO VILLAS DEL MAR 77500 | ADMINISTRADOR | IRENE BORGES JIMENEZ | ADMINISTRADOR | borgesjimenezirene@gmail.com | 9831169367 | SPLIT | BENELUX | EV1430 | B11265288002N00157 | 18000 BTU/H | 1 | 1 | 2
I | QRSSA018062 | QUINTANA ROO | HOSPITAL GENERAL DE CANCÚN DR JESÚS KUMATE RODRÍGUEZ | CALLE DE AMAPOLAS 25 FRACCIONAMIENTO VILLAS DEL MAR 77500 | ADMINISTRADOR | IRENE BORGES JIMENEZ | ADMINISTRADOR | borgesjimenezirene@gmail.com | 9831169368 | SPLIT | BENELUX | EV1427 | JAA0GBF6151807001161 | 18000 BTU/H | 1 | 1 | 2
I | QRSSA018062 | QUINTANA ROO | HOSPITAL GENERAL DE CANCÚN DR JESÚS KUMATE RODRÍGUEZ | CALLE DE AMAPOLAS 25 FRACCIONAMIENTO VILLAS DEL MAR 77500 | ADMINISTRADOR | IRENE BORGES JIMENEZ | ADMINISTRADOR | borgesjimenezirene@gmail.com | 9831169369 | SPLIT | BENELUX | EV1427 | JAA0GBF8151807006045 | 18000 BTU/H | 1 | 1 | 2
I | QRSSA018062 | QUINTANA ROO | HOSPITAL GENERAL DE CANCÚN DR JESÚS KUMATE RODRÍGUEZ | CALLE DE AMAPOLAS 25 FRACCIONAMIENTO VILLAS DEL MAR 77500 | ADMINISTRADOR | IRENE BORGES JIMENEZ | ADMINISTRADOR | borgesjimenezirene@gmail.com | 9831169370 | SPLIT | BENELUX | EV1427 | JAA0GBF6151807000430 | 18000 BTU/H | 1 | 1 | 2
I | QRSSA018062 | QUINTANA ROO | HOSPITAL GENERAL DE CANCÚN DR JESÚS KUMATE RODRÍGUEZ | CALLE DE AMAPOLAS 25 FRACCIONAMIENTO VILLAS DEL MAR 77500 | ADMINISTRADOR | IRENE BORGES JIMENEZ | ADMINISTRADOR | borgesjimenezirene@gmail.com | 9831169371 | SPLIT | BENELUX | EV1430 | B11265288002N00265 | 18000 BTU/H | 1 | 1 | 2
I | QRSSA018062 | QUINTANA ROO | HOSPITAL GENERAL DE CANCÚN DR JESÚS KUMATE RODRÍGUEZ | CALLE DE AMAPOLAS 25 FRACCIONAMIENTO VILLAS DEL MAR 77500 | ADMINISTRADOR | IRENE BORGES JIMENEZ | ADMINISTRADOR | borgesjimenezirene@gmail.com | 9831169372 | SPLIT | BENELUX | EV1431 | B04595288001N00260 | 24000 BTU/H | 1 | 1 | 2
I | QRSSA018062 | QUINTANA ROO | HOSPITAL GENERAL DE CANCÚN DR JESÚS KUMATE RODRÍGUEZ | CALLE DE AMAPOLAS 25 FRACCIONAMIENTO VILLAS DEL MAR 77500 | ADMINISTRADOR | IRENE BORGES JIMENEZ | ADMINISTRADOR | borgesjimenezirene@gmail.com | 9831169373 | SPLIT | BENELUX | EV1427 | JAA0GBF6151807002533 | 18000 BTU/H | 1 | 1 | 2
I | QRSSA018062 | QUINTANA ROO | HOSPITAL GENERAL DE CANCÚN DR JESÚS KUMATE RODRÍGUEZ | CALLE DE AMAPOLAS 25 FRACCIONAMIENTO VILLAS DEL MAR 77500 | ADMINISTRADOR | IRENE BORGES JIMENEZ | ADMINISTRADOR | borgesjimenezirene@gmail.com | 9831169374 | SPLIT | BENELUX | EV1427 | JAA0GBF8151807001321 | 18000 BTU/H | 1 | 1 | 2
I | QRSSA018062 | QUINTANA ROO | HOSPITAL GENERAL DE CANCÚN DR JESÚS KUMATE RODRÍGUEZ | CALLE DE AMAPOLAS 25 FRACCIONAMIENTO VILLAS DEL MAR 77500 | ADMINISTRADOR | IRENE BORGES JIMENEZ | ADMINISTRADOR | borgesjimenezirene@gmail.com | 9831169375 | SPLIT | BENELUX | EV1430 | B11265288002N00252 | 18000 BTU/H | 1 | 1 | 2
I | QRSSA018062 | QUINTANA ROO | HOSPITAL GENERAL DE CANCÚN DR JESÚS KUMATE RODRÍGUEZ | CALLE DE AMAPOLAS 25 FRACCIONAMIENTO VILLAS DEL MAR 77500 | ADMINISTRADOR | IRENE BORGES JIMENEZ | ADMINISTRADOR | borgesjimenezirene@gmail.com | 9831169376 | SPLIT | BENELUX | EV1430 | B11265288002N00163 | 18000 BTU/H | 1 | 1 | 2
I | QRSSA018062 | QUINTANA ROO | HOSPITAL GENERAL DE CANCÚN DR JESÚS KUMATE RODRÍGUEZ | CALLE DE AMAPOLAS 25 FRACCIONAMIENTO VILLAS DEL MAR 77500 | ADMINISTRADOR | IRENE BORGES JIMENEZ | ADMINISTRADOR | borgesjimenezirene@gmail.com | 9831169377 | SPLIT | BENELUX | EV1430 | B11265288002N00129 | 18000 BTU/H | 1 | 1 | 2
I | QRSSA018062 | QUINTANA ROO | HOSPITAL GENERAL DE CANCÚN DR JESÚS KUMATE RODRÍGUEZ | CALLE DE AMAPOLAS 25 FRACCIONAMIENTO VILLAS DEL MAR 77500 | ADMINISTRADOR | IRENE BORGES JIMENEZ | ADMINISTRADOR | borgesjimenezirene@gmail.com | 9831169378 | SPLIT | BENELUX | EV1430 | B11265288002N00162 | 18000 BTU/H | 1 | 1 | 2
I | QRSSA018062 | QUINTANA ROO | HOSPITAL GENERAL DE CANCÚN DR JESÚS KUMATE RODRÍGUEZ | CALLE DE AMAPOLAS 25 FRACCIONAMIENTO VILLAS DEL MAR 77500 | ADMINISTRADOR | IRENE BORGES JIMENEZ | ADMINISTRADOR | borgesjimenezirene@gmail.com | 9831169379 | SPLIT | BENELUX | EV1430 | B11265288002N00184 | 18000 BTU/H | 1 | 1 | 2
I | QRSSA018062 | QUINTANA ROO | HOSPITAL GENERAL DE CANCÚN DR JESÚS KUMATE RODRÍGUEZ | CALLE DE AMAPOLAS 25 FRACCIONAMIENTO VILLAS DEL MAR 77500 | ADMINISTRADOR | IRENE BORGES JIMENEZ | ADMINISTRADOR | borgesjimenezirene@gmail.com | 9831169380 | SPLIT | BENELUX | EV1430 | B11265288002N00165 | 18000 BTU/H | 1 | 1 | 2
I | QRSSA018062 | QUINTANA ROO | HOSPITAL GENERAL DE CANCÚN DR JESÚS KUMATE RODRÍGUEZ | CALLE DE AMAPOLAS 25 FRACCIONAMIENTO VILLAS DEL MAR 77500 | ADMINISTRADOR | IRENE BORGES JIMENEZ | ADMINISTRADOR | borgesjimenezirene@gmail.com | 9831169381 | SPLIT | BENELUX | EV1430 | B11265288002N00171 | 18000 BTU/H | 1 | 1 | 2
I | QRSSA018062 | QUINTANA ROO | HOSPITAL GENERAL DE CANCÚN DR JESÚS KUMATE RODRÍGUEZ | CALLE DE AMAPOLAS 25 FRACCIONAMIENTO VILLAS DEL MAR 77500 | ADMINISTRADOR | IRENE BORGES JIMENEZ | ADMINISTRADOR | borgesjimenezirene@gmail.com | 9831169382 | SPLIT | BENELUX | EV1427 | JAA0GBF8151807001129 | 18000 BTU/H | 1 | 1 | 2
I | QRSSA018062 | QUINTANA ROO | HOSPITAL GENERAL DE CANCÚN DR JESÚS KUMATE RODRÍGUEZ | CALLE DE AMAPOLAS 25 FRACCIONAMIENTO VILLAS DEL MAR 77500 | ADMINISTRADOR | IRENE BORGES JIMENEZ | ADMINISTRADOR | borgesjimenezirene@gmail.com | 9831169383 | SPLIT | BENELUX | EV1427 | JAA0GBF8151807001017 | 18000 BTU/H | 1 | 1 | 2
I | QRSSA018062 | QUINTANA ROO | HOSPITAL GENERAL DE CANCÚN DR JESÚS KUMATE RODRÍGUEZ | CALLE DE AMAPOLAS 25 FRACCIONAMIENTO VILLAS DEL MAR 77500 | ADMINISTRADOR | IRENE BORGES JIMENEZ | ADMINISTRADOR | borgesjimenezirene@gmail.com | 9831169384 | SPLIT | BENELUX | EV1427 | JAA0GBF8151807003086 | 18000 BTU/H | 1 | 1 | 2
I | QRSSA018062 | QUINTANA ROO | HOSPITAL GENERAL DE CANCÚN DR JESÚS KUMATE RODRÍGUEZ | CALLE DE AMAPOLAS 25 FRACCIONAMIENTO VILLAS DEL MAR 77500 | ADMINISTRADOR | IRENE BORGES JIMENEZ | ADMINISTRADOR | borgesjimenezirene@gmail.com | 9831169385 | SPLIT | BENELUX | EV1427 | JAA0GBF8151807002388 | 18000 BTU/H | 1 | 1 | 2
I | QRSSA018062 | QUINTANA ROO | HOSPITAL GENERAL DE CANCÚN DR JESÚS KUMATE RODRÍGUEZ | CALLE DE AMAPOLAS 25 FRACCIONAMIENTO VILLAS DEL MAR 77500 | ADMINISTRADOR | IRENE BORGES JIMENEZ | ADMINISTRADOR | borgesjimenezirene@gmail.com | 9831169386 | SPLIT | BENELUX | EV1427 | JAA0GBF8151807002120 | 18000 BTU/H | 1 | 1 | 2
I | QRSSA018062 | QUINTANA ROO | HOSPITAL GENERAL DE CANCÚN DR JESÚS KUMATE RODRÍGUEZ | CALLE DE AMAPOLAS 25 FRACCIONAMIENTO VILLAS DEL MAR 77500 | ADMINISTRADOR | IRENE BORGES JIMENEZ | ADMINISTRADOR | borgesjimenezirene@gmail.com | 9831169387 | SPLIT | BENELUX | EV1427 | JAA0GBF6151807000216 | 18000 BTU/H | 1 | 1 | 2
I | QRSSA018062 | QUINTANA ROO | HOSPITAL GENERAL DE CANCÚN DR JESÚS KUMATE RODRÍGUEZ | CALLE DE AMAPOLAS 25 FRACCIONAMIENTO VILLAS DEL MAR 77500 | ADMINISTRADOR | IRENE BORGES JIMENEZ | ADMINISTRADOR | borgesjimenezirene@gmail.com | 9831169388 | SPLIT | BENELUX | EV1427 | JAA0GBF8151807002489 | 18000 BTU/H | 1 | 1 | 2
I | QRSSA018062 | QUINTANA ROO | HOSPITAL GENERAL DE CANCÚN DR JESÚS KUMATE RODRÍGUEZ | CALLE DE AMAPOLAS 25 FRACCIONAMIENTO VILLAS DEL MAR 77500 | ADMINISTRADOR | IRENE BORGES JIMENEZ | ADMINISTRADOR | borgesjimenezirene@gmail.com | 9831169389 | SPLIT | BENELUX | EV1427 | JAA0GBF8151807000308 | 18000 BTU/H | 1 | 1 | 2
I | QRSSA018062 | QUINTANA ROO | HOSPITAL GENERAL DE CANCÚN DR JESÚS KUMATE RODRÍGUEZ | CALLE DE AMAPOLAS 25 FRACCIONAMIENTO VILLAS DEL MAR 77500 | ADMINISTRADOR | IRENE BORGES JIMENEZ | ADMINISTRADOR | borgesjimenezirene@gmail.com | 9831169390 | SPLIT | BENELUX | EV1427 | JAA0GBF8151807002164 | 18000 BTU/H | 1 | 1 | 2
I | QRSSA018062 | QUINTANA ROO | HOSPITAL GENERAL DE CANCÚN DR JESÚS KUMATE RODRÍGUEZ | CALLE DE AMAPOLAS 25 FRACCIONAMIENTO VILLAS DEL MAR 77500 | ADMINISTRADOR | IRENE BORGES JIMENEZ | ADMINISTRADOR | borgesjimenezirene@gmail.com | 9831169391 | SPLIT | BENELUX | EV1427 | JAA0GBF8151807002401 | 18000 BTU/H | 1 | 1 | 2
I | QRSSA018062 | QUINTANA ROO | HOSPITAL GENERAL DE CANCÚN DR JESÚS KUMATE RODRÍGUEZ | CALLE DE AMAPOLAS 25 FRACCIONAMIENTO VILLAS DEL MAR 77500 | ADMINISTRADOR | IRENE BORGES JIMENEZ | ADMINISTRADOR | borgesjimenezirene@gmail.com | 9831169392 | SPLIT | BENELUX | EV1427 | B11265288002N00209 | 18000 BTU/H | 1 | 1 | 2
I | QRSSA018062 | QUINTANA ROO | HOSPITAL GENERAL DE CANCÚN DR JESÚS KUMATE RODRÍGUEZ | CALLE DE AMAPOLAS 25 FRACCIONAMIENTO VILLAS DEL MAR 77500 | ADMINISTRADOR | IRENE BORGES JIMENEZ | ADMINISTRADOR | borgesjimenezirene@gmail.com | 9831169393 | SPLIT | BENELUX | EV1431 | B04595288001N00379 | 24000 BTU/H | 1 | 1 | 2
I | QRSSA018062 | QUINTANA ROO | HOSPITAL GENERAL DE CANCÚN DR JESÚS KUMATE RODRÍGUEZ | CALLE DE AMAPOLAS 25 FRACCIONAMIENTO VILLAS DEL MAR 77500 | ADMINISTRADOR | IRENE BORGES JIMENEZ | ADMINISTRADOR | borgesjimenezirene@gmail.com | 9831169394 | SPLIT | BENELUX | EV1427 | JAA0GBF8151807000713 | 18000 BTU/H | 1 | 1 | 2
I | QRSSA018062 | QUINTANA ROO | HOSPITAL GENERAL DE CANCÚN DR JESÚS KUMATE RODRÍGUEZ | CALLE DE AMAPOLAS 25 FRACCIONAMIENTO VILLAS DEL MAR 77500 | ADMINISTRADOR | IRENE BORGES JIMENEZ | ADMINISTRADOR | borgesjimenezirene@gmail.com | 9831169395 | SPLIT | BENELUX | EV1431 | B04595288001N00382 | 24000 BTU/H | 1 | 1 | 2
I | QRSSA018062 | QUINTANA ROO | HOSPITAL GENERAL DE CANCÚN DR JESÚS KUMATE RODRÍGUEZ | CALLE DE AMAPOLAS 25 FRACCIONAMIENTO VILLAS DEL MAR 77500 | ADMINISTRADOR | IRENE BORGES JIMENEZ | ADMINISTRADOR | borgesjimenezirene@gmail.com | 9831169396 | SPLIT | BENELUX | EV1427 | JAA0GBF8151807006449 | 18000 BTU/H | 1 | 1 | 2
I | QRSSA018062 | QUINTANA ROO | HOSPITAL GENERAL DE CANCÚN DR JESÚS KUMATE RODRÍGUEZ | CALLE DE AMAPOLAS 25 FRACCIONAMIENTO VILLAS DEL MAR 77500 | ADMINISTRADOR | IRENE BORGES JIMENEZ | ADMINISTRADOR | borgesjimenezirene@gmail.com | 9831169397 | SPLIT | BENELUX | EV1427 | JAA0GBF8151807000948 | 18000 BTU/H | 1 | 1 | 2
I | QRSSA018062 | QUINTANA ROO | HOSPITAL GENERAL DE CANCÚN DR JESÚS KUMATE RODRÍGUEZ | CALLE DE AMAPOLAS 25 FRACCIONAMIENTO VILLAS DEL MAR 77500 | ADMINISTRADOR | IRENE BORGES JIMENEZ | ADMINISTRADOR | borgesjimenezirene@gmail.com | 9831169398 | SPLIT | BENELUX | EV1427 | JAA0GBF8151807001062 | 18000 BTU/H | 1 | 1 | 2
I | QRSSA018062 | QUINTANA ROO | HOSPITAL GENERAL DE CANCÚN DR JESÚS KUMATE RODRÍGUEZ | CALLE DE AMAPOLAS 25 FRACCIONAMIENTO VILLAS DEL MAR 77500 | ADMINISTRADOR | IRENE BORGES JIMENEZ | ADMINISTRADOR | borgesjimenezirene@gmail.com | 9831169399 | SPLIT | BENELUX | EV1427 | JAA0GBF8151807006405 | 18000 BTU/H | 1 | 1 | 2
I | QRSSA018062 | QUINTANA ROO | HOSPITAL GENERAL DE CANCÚN DR JESÚS KUMATE RODRÍGUEZ | CALLE DE AMAPOLAS 25 FRACCIONAMIENTO VILLAS DEL MAR 77500 | ADMINISTRADOR | IRENE BORGES JIMENEZ | ADMINISTRADOR | borgesjimenezirene@gmail.com | 9831169400 | SPLIT | BENELUX | EV1427 | JAA0GBF8151807003525 | 18000 BTU/H | 1 | 1 | 2
I | QRSSA018062 | QUINTANA ROO | HOSPITAL GENERAL DE CANCÚN DR JESÚS KUMATE RODRÍGUEZ | CALLE DE AMAPOLAS 25 FRACCIONAMIENTO VILLAS DEL MAR 77500 | ADMINISTRADOR | IRENE BORGES JIMENEZ | ADMINISTRADOR | borgesjimenezirene@gmail.com | 9831169401 | SPLIT | BENELUX | EV1427 | JAA0GBF8151807000959 | 18000 BTU/H | 1 | 1 | 2
I | QRSSA018062 | QUINTANA ROO | HOSPITAL GENERAL DE CANCÚN DR JESÚS KUMATE RODRÍGUEZ | CALLE DE AMAPOLAS 25 FRACCIONAMIENTO VILLAS DEL MAR 77500 | ADMINISTRADOR | IRENE BORGES JIMENEZ | ADMINISTRADOR | borgesjimenezirene@gmail.com | 9831169402 | SPLIT | BENELUX | EV1427 | JAA0GBF8151807004403 | 18000 BTU/H | 1 | 1 | 2
I | QRSSA018062 | QUINTANA ROO | HOSPITAL GENERAL DE CANCÚN DR JESÚS KUMATE RODRÍGUEZ | CALLE DE AMAPOLAS 25 FRACCIONAMIENTO VILLAS DEL MAR 77500 | ADMINISTRADOR | IRENE BORGES JIMENEZ | ADMINISTRADOR | borgesjimenezirene@gmail.com | 9831169403 | SPLIT | BENELUX | EV1430 | B11265288002N00307 | 18000 BTU/H | 1 | 1 | 2
I | QRSSA018062 | QUINTANA ROO | HOSPITAL GENERAL DE CANCÚN DR JESÚS KUMATE RODRÍGUEZ | CALLE DE AMAPOLAS 25 FRACCIONAMIENTO VILLAS DEL MAR 77500 | ADMINISTRADOR | IRENE BORGES JIMENEZ | ADMINISTRADOR | borgesjimenezirene@gmail.com | 9831169404 | SPLIT | CARRIER | 40RSC123C-E | C109017790111711710324 | 12000 BTU/H | 1 | 1 | 2
I | QRSSA018062 | QUINTANA ROO | HOSPITAL GENERAL DE CANCÚN DR JESÚS KUMATE RODRÍGUEZ | CALLE DE AMAPOLAS 25 FRACCIONAMIENTO VILLAS DEL MAR 77500 | ADMINISTRADOR | IRENE BORGES JIMENEZ | ADMINISTRADOR | borgesjimenezirene@gmail.com | 9831169405 | SPLIT | CARRIER | 40ONC183B-E | D200085350315426170420 | 18000 BTU/H | 1 | 1 | 2
I | QRSSA018062 | QUINTANA ROO | HOSPITAL GENERAL DE CANCÚN DR JESÚS KUMATE RODRÍGUEZ | CALLE DE AMAPOLAS 25 FRACCIONAMIENTO VILLAS DEL MAR 77500 | ADMINISTRADOR | IRENE BORGES JIMENEZ | ADMINISTRADOR | borgesjimenezirene@gmail.com | 9831169406 | SPLIT | CARRIER | 40ONC183B-E | D200085350315426170505 | 12000 BTU/H | 1 | 1 | 2
I | QRSSA018062 | QUINTANA ROO | HOSPITAL GENERAL DE CANCÚN DR JESÚS KUMATE RODRÍGUEZ | CALLE DE AMAPOLAS 25 FRACCIONAMIENTO VILLAS DEL MAR 77500 | ADMINISTRADOR | IRENE BORGES JIMENEZ | ADMINISTRADOR | borgesjimenezirene@gmail.com | 9831169407 | SPLIT | CARRIER | 40UPQ243A-E | D209063050415107170193 | 24000 BTU/H | 1 | 1 | 2
I | QRSSA018062 | QUINTANA ROO | HOSPITAL GENERAL DE CANCÚN DR JESÚS KUMATE RODRÍGUEZ | CALLE DE AMAPOLAS 25 FRACCIONAMIENTO VILLAS DEL MAR 77500 | ADMINISTRADOR | IRENE BORGES JIMENEZ | ADMINISTRADOR | borgesjimenezirene@gmail.com | 9831169408 | SPLIT | CARRIER | 40ONC123B-E | D200085350115425170153 | 12000 BTU/H | 1 | 1 | 2
I | QRSSA018062 | QUINTANA ROO | HOSPITAL GENERAL DE CANCÚN DR JESÚS KUMATE RODRÍGUEZ | CALLE DE AMAPOLAS 25 FRACCIONAMIENTO VILLAS DEL MAR 77500 | ADMINISTRADOR | IRENE BORGES JIMENEZ | ADMINISTRADOR | borgesjimenezirene@gmail.com | 9831169409 | SPLIT | CARRIER | 40UPQ243A-E | D209063050415107170173 | 24000 BTU/H | 1 | 1 | 2
I | QRSSA018062 | QUINTANA ROO | HOSPITAL GENERAL DE CANCÚN DR JESÚS KUMATE RODRÍGUEZ | CALLE DE AMAPOLAS 25 FRACCIONAMIENTO VILLAS DEL MAR 77500 | ADMINISTRADOR | IRENE BORGES JIMENEZ | ADMINISTRADOR | borgesjimenezirene@gmail.com | 9831169410 | SPLIT | CARRIER | 40ONC123B-E | D200085350115425170146 | 12000 BTU/H | 1 | 1 | 2
I | QRSSA018062 | QUINTANA ROO | HOSPITAL GENERAL DE CANCÚN DR JESÚS KUMATE RODRÍGUEZ | CALLE DE AMAPOLAS 25 FRACCIONAMIENTO VILLAS DEL MAR 77500 | ADMINISTRADOR | IRENE BORGES JIMENEZ | ADMINISTRADOR | borgesjimenezirene@gmail.com | 9831169411 | SPLIT | CARRIER | 40RSC123C-E | D209024480412425170582 | 12000 BTU/H | 1 | 1 | 2
I | QRSSA018062 | QUINTANA ROO | HOSPITAL GENERAL DE CANCÚN DR JESÚS KUMATE RODRÍGUEZ | CALLE DE AMAPOLAS 25 FRACCIONAMIENTO VILLAS DEL MAR 77500 | ADMINISTRADOR | IRENE BORGES JIMENEZ | ADMINISTRADOR | borgesjimenezirene@gmail.com | 9831169412 | SPLIT | CARRIER | 40RSC123C-E | C109017790111711710325 | 12000 BTU/H | 1 | 1 | 2
I | QRSSA018062 | QUINTANA ROO | HOSPITAL GENERAL DE CANCÚN DR JESÚS KUMATE RODRÍGUEZ | CALLE DE AMAPOLAS 25 FRACCIONAMIENTO VILLAS DEL MAR 77500 | ADMINISTRADOR | IRENE BORGES JIMENEZ | ADMINISTRADOR | borgesjimenezirene@gmail.com | 9831169413 | SPLIT | CARRIER | 40RSC123C-E | D209024480412425170366 | 12000 BTU/H | 1 | 1 | 2
I | QRSSA018062 | QUINTANA ROO | HOSPITAL GENERAL DE CANCÚN DR JESÚS KUMATE RODRÍGUEZ | CALLE DE AMAPOLAS 25 FRACCIONAMIENTO VILLAS DEL MAR 77500 | ADMINISTRADOR | IRENE BORGES JIMENEZ | ADMINISTRADOR | borgesjimenezirene@gmail.com | 9831169414 | SPLIT | CARRIER | 40ONC123B-E | D200085350115425170797 | 12000 BTU/H | 1 | 1 | 2
I | QRSSA018062 | QUINTANA ROO | HOSPITAL GENERAL DE CANCÚN DR JESÚS KUMATE RODRÍGUEZ | CALLE DE AMAPOLAS 25 FRACCIONAMIENTO VILLAS DEL MAR 77500 | ADMINISTRADOR | IRENE BORGES JIMENEZ | ADMINISTRADOR | borgesjimenezirene@gmail.com | 9831169415 | SPLIT | CARRIER | 40UPQ243A-E | D209063050415107170236 | 24000 BTU/H | 1 | 1 | 2
I | QRSSA018062 | QUINTANA ROO | HOSPITAL GENERAL DE CANCÚN DR JESÚS KUMATE RODRÍGUEZ | CALLE DE AMAPOLAS 25 FRACCIONAMIENTO VILLAS DEL MAR 77500 | ADMINISTRADOR | IRENE BORGES JIMENEZ | ADMINISTRADOR | borgesjimenezirene@gmail.com | 9831169416 | SPLIT | CARRIER | 40UPC183A-E | D209060950414C08170033 | 18000 BTU/H | 1 | 1 | 2
I | QRSSA018062 | QUINTANA ROO | HOSPITAL GENERAL DE CANCÚN DR JESÚS KUMATE RODRÍGUEZ | CALLE DE AMAPOLAS 25 FRACCIONAMIENTO VILLAS DEL MAR 77500 | ADMINISTRADOR | IRENE BORGES JIMENEZ | ADMINISTRADOR | borgesjimenezirene@gmail.com | 9831169417 | SPLIT | CARRIER | 40RSC123C-E | D109017790111710710542 | 12000 BTU/H | 1 | 1 | 2
I | QRSSA018062 | QUINTANA ROO | HOSPITAL GENERAL DE CANCÚN DR JESÚS KUMATE RODRÍGUEZ | CALLE DE AMAPOLAS 25 FRACCIONAMIENTO VILLAS DEL MAR 77500 | ADMINISTRADOR | IRENE BORGES JIMENEZ | ADMINISTRADOR | borgesjimenezirene@gmail.com | 9831169418 | SPLIT | CARRIER | 40RSC123C-E | D209024480412425170578 | 12000 BTU/H | 1 | 1 | 2
I | QRSSA018062 | QUINTANA ROO | HOSPITAL GENERAL DE CANCÚN DR JESÚS KUMATE RODRÍGUEZ | CALLE DE AMAPOLAS 25 FRACCIONAMIENTO VILLAS DEL MAR 77500 | ADMINISTRADOR | IRENE BORGES JIMENEZ | ADMINISTRADOR | borgesjimenezirene@gmail.com | 9831169419 | SPLIT | CARRIER | 40RSC123C-E | C109017790111711710529 | 12000 BTU/H | 1 | 1 | 2
I | QRSSA018062 | QUINTANA ROO | HOSPITAL GENERAL DE CANCÚN DR JESÚS KUMATE RODRÍGUEZ | CALLE DE AMAPOLAS 25 FRACCIONAMIENTO VILLAS DEL MAR 77500 | ADMINISTRADOR | IRENE BORGES JIMENEZ | ADMINISTRADOR | borgesjimenezirene@gmail.com | 9831169420 | SPLIT | CARRIER | 40ONC123B-E | D200085350115425170157 | 12000 BTU/H | 1 | 1 | 2
I | QRSSA018062 | QUINTANA ROO | HOSPITAL GENERAL DE CANCÚN DR JESÚS KUMATE RODRÍGUEZ | CALLE DE AMAPOLAS 25 FRACCIONAMIENTO VILLAS DEL MAR 77500 | ADMINISTRADOR | IRENE BORGES JIMENEZ | ADMINISTRADOR | borgesjimenezirene@gmail.com | 9831169421 | SPLIT | CARRIER | SIN DATO | SIN DATO | 12000 BTU/H | 1 | 1 | 2
I | QRSSA018062 | QUINTANA ROO | HOSPITAL GENERAL DE CANCÚN DR JESÚS KUMATE RODRÍGUEZ | CALLE DE AMAPOLAS 25 FRACCIONAMIENTO VILLAS DEL MAR 77500 | ADMINISTRADOR | IRENE BORGES JIMENEZ | ADMINISTRADOR | borgesjimenezirene@gmail.com | 9831169422 | SPLIT | CARRIER | 40UPQ243A-E | D209063050415107170458 | 24000 BTU/H | 1 | 1 | 2
I | QRSSA018062 | QUINTANA ROO | HOSPITAL GENERAL DE CANCÚN DR JESÚS KUMATE RODRÍGUEZ | CALLE DE AMAPOLAS 25 FRACCIONAMIENTO VILLAS DEL MAR 77500 | ADMINISTRADOR | IRENE BORGES JIMENEZ | ADMINISTRADOR | borgesjimenezirene@gmail.com | 9831169423 | SPLIT | CARRIER | 40ONC123B-E | D200085350115425170148 | 12000 BTU/H | 1 | 1 | 2
I | QRSSA018062 | QUINTANA ROO | HOSPITAL GENERAL DE CANCÚN DR JESÚS KUMATE RODRÍGUEZ | CALLE DE AMAPOLAS 25 FRACCIONAMIENTO VILLAS DEL MAR 77500 | ADMINISTRADOR | IRENE BORGES JIMENEZ | ADMINISTRADOR | borgesjimenezirene@gmail.com | 9831169424 | SPLIT | CARRIER | 40RSC123C-E | C109017790111711710175 | 12000 BTU/H | 1 | 1 | 2
I | QRSSA018062 | QUINTANA ROO | HOSPITAL GENERAL DE CANCÚN DR JESÚS KUMATE RODRÍGUEZ | CALLE DE AMAPOLAS 25 FRACCIONAMIENTO VILLAS DEL MAR 77500 | ADMINISTRADOR | IRENE BORGES JIMENEZ | ADMINISTRADOR | borgesjimenezirene@gmail.com | 9831169425 | SPLIT | CARRIER | 40RSC123C-E | D209024480412425170133 | 12000 BTU/H | 1 | 1 | 2
I | QRSSA018062 | QUINTANA ROO | HOSPITAL GENERAL DE CANCÚN DR JESÚS KUMATE RODRÍGUEZ | CALLE DE AMAPOLAS 25 FRACCIONAMIENTO VILLAS DEL MAR 77500 | ADMINISTRADOR | IRENE BORGES JIMENEZ | ADMINISTRADOR | borgesjimenezirene@gmail.com | 9831169426 | SPLIT | CARRIER | 40RSC123C-E | C109017790111711710487 | 12000 BTU/H | 1 | 1 | 2
I | QRSSA018062 | QUINTANA ROO | HOSPITAL GENERAL DE CANCÚN DR JESÚS KUMATE RODRÍGUEZ | CALLE DE AMAPOLAS 25 FRACCIONAMIENTO VILLAS DEL MAR 77500 | ADMINISTRADOR | IRENE BORGES JIMENEZ | ADMINISTRADOR | borgesjimenezirene@gmail.com | 9831169427 | SPLIT | CARRIER | 40RSC123C-E | C109017790111710710279 | 12000 BTU/H | 1 | 1 | 2
I | QRSSA018062 | QUINTANA ROO | HOSPITAL GENERAL DE CANCÚN DR JESÚS KUMATE RODRÍGUEZ | CALLE DE AMAPOLAS 25 FRACCIONAMIENTO VILLAS DEL MAR 77500 | ADMINISTRADOR | IRENE BORGES JIMENEZ | ADMINISTRADOR | borgesjimenezirene@gmail.com | 9831169428 | SPLIT | CARRIER | 40UPQ243A-E | D209063050415107170233 | 24000 BTU/H | 1 | 1 | 2
I | QRSSA018062 | QUINTANA ROO | HOSPITAL GENERAL DE CANCÚN DR JESÚS KUMATE RODRÍGUEZ | CALLE DE AMAPOLAS 25 FRACCIONAMIENTO VILLAS DEL MAR 77500 | ADMINISTRADOR | IRENE BORGES JIMENEZ | ADMINISTRADOR | borgesjimenezirene@gmail.com | 9831169429 | SPLIT | CARRIER | 40RSC123C-E | D209024480412425170169 | 12000 BTU/H | 1 | 1 | 2
I | QRSSA018062 | QUINTANA ROO | HOSPITAL GENERAL DE CANCÚN DR JESÚS KUMATE RODRÍGUEZ | CALLE DE AMAPOLAS 25 FRACCIONAMIENTO VILLAS DEL MAR 77500 | ADMINISTRADOR | IRENE BORGES JIMENEZ | ADMINISTRADOR | borgesjimenezirene@gmail.com | 9831169430 | SPLIT | CARRIER | 40RSC123C-E | C109017790111710710564 | 12000 BTU/H | 1 | 1 | 2
I | QRSSA018062 | QUINTANA ROO | HOSPITAL GENERAL DE CANCÚN DR JESÚS KUMATE RODRÍGUEZ | CALLE DE AMAPOLAS 25 FRACCIONAMIENTO VILLAS DEL MAR 77500 | ADMINISTRADOR | IRENE BORGES JIMENEZ | ADMINISTRADOR | borgesjimenezirene@gmail.com | 9831169431 | SPLIT | CARRIER | 40RSC123C-E | C109017790111711710172 | 12000 BTU/H | 1 | 1 | 2
I | QRSSA018062 | QUINTANA ROO | HOSPITAL GENERAL DE CANCÚN DR JESÚS KUMATE RODRÍGUEZ | CALLE DE AMAPOLAS 25 FRACCIONAMIENTO VILLAS DEL MAR 77500 | ADMINISTRADOR | IRENE BORGES JIMENEZ | ADMINISTRADOR | borgesjimenezirene@gmail.com | 9831169432 | SPLIT | CARRIER | 40RSC123C-E | C109017790111711710312 | 12000 BTU/H | 1 | 1 | 2
I | QRSSA018062 | QUINTANA ROO | HOSPITAL GENERAL DE CANCÚN DR JESÚS KUMATE RODRÍGUEZ | CALLE DE AMAPOLAS 25 FRACCIONAMIENTO VILLAS DEL MAR 77500 | ADMINISTRADOR | IRENE BORGES JIMENEZ | ADMINISTRADOR | borgesjimenezirene@gmail.com | 9831169433 | SPLIT | CARRIER | 40RSC123C-E | D209024480412425170558 | 12000 BTU/H | 1 | 1 | 2
I | QRSSA018062 | QUINTANA ROO | HOSPITAL GENERAL DE CANCÚN DR JESÚS KUMATE RODRÍGUEZ | CALLE DE AMAPOLAS 25 FRACCIONAMIENTO VILLAS DEL MAR 77500 | ADMINISTRADOR | IRENE BORGES JIMENEZ | ADMINISTRADOR | borgesjimenezirene@gmail.com | 9831169434 | SPLIT | CARRIER | 40RSC123C-E | D209024480412425170590 | 12000 BTU/H | 1 | 1 | 2
I | QRSSA018062 | QUINTANA ROO | HOSPITAL GENERAL DE CANCÚN DR JESÚS KUMATE RODRÍGUEZ | CALLE DE AMAPOLAS 25 FRACCIONAMIENTO VILLAS DEL MAR 77500 | ADMINISTRADOR | IRENE BORGES JIMENEZ | ADMINISTRADOR | borgesjimenezirene@gmail.com | 9831169435 | SPLIT | FREYVEN | 40FRC183A-E | SIN DATO | 18000 BTU/H | 1 | 1 | 2
I | QRSSA018062 | QUINTANA ROO | HOSPITAL GENERAL DE CANCÚN DR JESÚS KUMATE RODRÍGUEZ | CALLE DE AMAPOLAS 25 FRACCIONAMIENTO VILLAS DEL MAR 77500 | ADMINISTRADOR | IRENE BORGES JIMENEZ | ADMINISTRADOR | borgesjimenezirene@gmail.com | 9831169436 | SPLIT | FREYVEN | 40FRC183A-E | SIN DATO | 18000 BTU/H | 1 | 1 | 2
I | QRSSA018062 | QUINTANA ROO | HOSPITAL GENERAL DE CANCÚN DR JESÚS KUMATE RODRÍGUEZ | CALLE DE AMAPOLAS 25 FRACCIONAMIENTO VILLAS DEL MAR 77500 | ADMINISTRADOR | IRENE BORGES JIMENEZ | ADMINISTRADOR | borgesjimenezirene@gmail.com | 9831169437 | SPLIT | FREYVEN | 40FRC183A-E | SIN DATO | 18000 BTU/H | 1 | 1 | 2
I | QRSSA018062 | QUINTANA ROO | HOSPITAL GENERAL DE CANCÚN DR JESÚS KUMATE RODRÍGUEZ | CALLE DE AMAPOLAS 25 FRACCIONAMIENTO VILLAS DEL MAR 77500 | ADMINISTRADOR | IRENE BORGES JIMENEZ | ADMINISTRADOR | borgesjimenezirene@gmail.com | 9831169438 | SPLIT | FREYVEN | 40FRC183A-E | SIN DATO | 18000 BTU/H | 1 | 1 | 2
I | QRSSA018062 | QUINTANA ROO | HOSPITAL GENERAL DE CANCÚN DR JESÚS KUMATE RODRÍGUEZ | CALLE DE AMAPOLAS 25 FRACCIONAMIENTO VILLAS DEL MAR 77500 | ADMINISTRADOR | IRENE BORGES JIMENEZ | ADMINISTRADOR | borgesjimenezirene@gmail.com | 9831169439 | SPLIT | FREYVEN | 40FRC183A-E | SIN DATO | 18000 BTU/H | 1 | 1 | 2
I | QRSSA018062 | QUINTANA ROO | HOSPITAL GENERAL DE CANCÚN DR JESÚS KUMATE RODRÍGUEZ | CALLE DE AMAPOLAS 25 FRACCIONAMIENTO VILLAS DEL MAR 77500 | ADMINISTRADOR | IRENE BORGES JIMENEZ | ADMINISTRADOR | borgesjimenezirene@gmail.com | 9831169440 | SPLIT | FREYVEN | 40FRC183A-E | SIN DATO | 18000 BTU/H | 1 | 1 | 2
I | QRSSA018062 | QUINTANA ROO | HOSPITAL GENERAL DE CANCÚN DR JESÚS KUMATE RODRÍGUEZ | CALLE DE AMAPOLAS 25 FRACCIONAMIENTO VILLAS DEL MAR 77500 | ADMINISTRADOR | IRENE BORGES JIMENEZ | ADMINISTRADOR | borgesjimenezirene@gmail.com | 9831169441 | SPLIT | FREYVEN | 40FRC183A-E | SIN DATO | 18000 BTU/H | 1 | 1 | 2
I | QRSSA018062 | QUINTANA ROO | HOSPITAL GENERAL DE CANCÚN DR JESÚS KUMATE RODRÍGUEZ | CALLE DE AMAPOLAS 25 FRACCIONAMIENTO VILLAS DEL MAR 77500 | ADMINISTRADOR | IRENE BORGES JIMENEZ | ADMINISTRADOR | borgesjimenezirene@gmail.com | 9831169442 | SPLIT | FREYVEN | 40FRC183A-E | SIN DATO | 18000 BTU/H | 1 | 1 | 2
I | QRSSA018062 | QUINTANA ROO | HOSPITAL GENERAL DE CANCÚN DR JESÚS KUMATE RODRÍGUEZ | CALLE DE AMAPOLAS 25 FRACCIONAMIENTO VILLAS DEL MAR 77500 | ADMINISTRADOR | IRENE BORGES JIMENEZ | ADMINISTRADOR | borgesjimenezirene@gmail.com | 9831169443 | SPLIT | FREYVEN | 40FRC183A-E | SIN DATO | 18000 BTU/H | 1 | 1 | 2
I | QRSSA018062 | QUINTANA ROO | HOSPITAL GENERAL DE CANCÚN DR JESÚS KUMATE RODRÍGUEZ | CALLE DE AMAPOLAS 25 FRACCIONAMIENTO VILLAS DEL MAR 77500 | ADMINISTRADOR | IRENE BORGES JIMENEZ | ADMINISTRADOR | borgesjimenezirene@gmail.com | 9831169444 | SPLIT | FREYVEN | 40FRC183A-E | SIN DATO | 18000 BTU/H | 1 | 1 | 2
I | QRSSA018062 | QUINTANA ROO | HOSPITAL GENERAL DE CANCÚN DR JESÚS KUMATE RODRÍGUEZ | CALLE DE AMAPOLAS 25 FRACCIONAMIENTO VILLAS DEL MAR 77500 | ADMINISTRADOR | IRENE BORGES JIMENEZ | ADMINISTRADOR | borgesjimenezirene@gmail.com | 9831169445 | SPLIT | FREYVEN | 40FRC183A-E | SIN DATO | 18000 BTU/H | 1 | 1 | 2
I | QRSSA018062 | QUINTANA ROO | HOSPITAL GENERAL DE CANCÚN DR JESÚS KUMATE RODRÍGUEZ | CALLE DE AMAPOLAS 25 FRACCIONAMIENTO VILLAS DEL MAR 77500 | ADMINISTRADOR | IRENE BORGES JIMENEZ | ADMINISTRADOR | borgesjimenezirene@gmail.com | 9831169446 | SPLIT | FREYVEN | 40FRC183A-E | SIN DATO | 18000 BTU/H | 1 | 1 | 2
I | QRSSA018062 | QUINTANA ROO | HOSPITAL GENERAL DE CANCÚN DR JESÚS KUMATE RODRÍGUEZ | CALLE DE AMAPOLAS 25 FRACCIONAMIENTO VILLAS DEL MAR 77500 | ADMINISTRADOR | IRENE BORGES JIMENEZ | ADMINISTRADOR | borgesjimenezirene@gmail.com | 9831169447 | SPLIT | FREYVEN | 40FRC183A-E | SIN DATO | 18000 BTU/H | 1 | 1 | 2
I | QRSSA018062 | QUINTANA ROO | HOSPITAL GENERAL DE CANCÚN DR JESÚS KUMATE RODRÍGUEZ | CALLE DE AMAPOLAS 25 FRACCIONAMIENTO VILLAS DEL MAR 77500 | ADMINISTRADOR | IRENE BORGES JIMENEZ | ADMINISTRADOR | borgesjimenezirene@gmail.com | 9831169448 | SPLIT | FREYVEN | 40FRC183A-E | SIN DATO | 18000 BTU/H | 1 | 1 | 2
I | QRSSA018062 | QUINTANA ROO | HOSPITAL GENERAL DE CANCÚN DR JESÚS KUMATE RODRÍGUEZ | CALLE DE AMAPOLAS 25 FRACCIONAMIENTO VILLAS DEL MAR 77500 | ADMINISTRADOR | IRENE BORGES JIMENEZ | ADMINISTRADOR | borgesjimenezirene@gmail.com | 9831169449 | SPLIT | FREYVEN | 40FRC183A-E | SIN DATO | 18000 BTU/H | 1 | 1 | 2
I | QRSSA018062 | QUINTANA ROO | HOSPITAL GENERAL DE CANCÚN DR JESÚS KUMATE RODRÍGUEZ | CALLE DE AMAPOLAS 25 FRACCIONAMIENTO VILLAS DEL MAR 77500 | ADMINISTRADOR | IRENE BORGES JIMENEZ | ADMINISTRADOR | borgesjimenezirene@gmail.com | 9831169450 | SPLIT | FREYVEN | 40FRC183A-E | SIN DATO | 18000 BTU/H | 1 | 1 | 2
I | QRSSA018062 | QUINTANA ROO | HOSPITAL GENERAL DE CANCÚN DR JESÚS KUMATE RODRÍGUEZ | CALLE DE AMAPOLAS 25 FRACCIONAMIENTO VILLAS DEL MAR 77500 | ADMINISTRADOR | IRENE BORGES JIMENEZ | ADMINISTRADOR | borgesjimenezirene@gmail.com | 9831169451 | SPLIT | FREYVEN | 40FRC183A-E | SIN DATO | 18000 BTU/H | 1 | 1 | 2
I | QRSSA018062 | QUINTANA ROO | HOSPITAL GENERAL DE CANCÚN DR JESÚS KUMATE RODRÍGUEZ | CALLE DE AMAPOLAS 25 FRACCIONAMIENTO VILLAS DEL MAR 77500 | ADMINISTRADOR | IRENE BORGES JIMENEZ | ADMINISTRADOR | borgesjimenezirene@gmail.com | 9831169452 | SPLIT | FREYVEN | 40FRC183A-E | SIN DATO | 18000 BTU/H | 1 | 1 | 2
I | QRSSA018062 | QUINTANA ROO | HOSPITAL GENERAL DE CANCÚN DR JESÚS KUMATE RODRÍGUEZ | CALLE DE AMAPOLAS 25 FRACCIONAMIENTO VILLAS DEL MAR 77500 | ADMINISTRADOR | IRENE BORGES JIMENEZ | ADMINISTRADOR | borgesjimenezirene@gmail.com | 9831169453 | SPLIT | FREYVEN | 40FRC183A-E | SIN DATO | 18000 BTU/H | 1 | 1 | 2
I | QRSSA018062 | QUINTANA ROO | HOSPITAL GENERAL DE CANCÚN DR JESÚS KUMATE RODRÍGUEZ | CALLE DE AMAPOLAS 25 FRACCIONAMIENTO VILLAS DEL MAR 77500 | ADMINISTRADOR | IRENE BORGES JIMENEZ | ADMINISTRADOR | borgesjimenezirene@gmail.com | 9831169454 | SPLIT | FREYVEN | 40FRC183A-E | SIN DATO | 18000 BTU/H | 1 | 1 | 2
I | QRSSA018062 | QUINTANA ROO | HOSPITAL GENERAL DE CANCÚN DR JESÚS KUMATE RODRÍGUEZ | CALLE DE AMAPOLAS 25 FRACCIONAMIENTO VILLAS DEL MAR 77500 | ADMINISTRADOR | IRENE BORGES JIMENEZ | ADMINISTRADOR | borgesjimenezirene@gmail.com | 9831169455 | SPLIT | CARRIER | 40RSC123C-E | D209024480412425170165 | 12000 BTU/H | 1 | 1 | 2
I | QRSSA018062 | QUINTANA ROO | HOSPITAL GENERAL DE CANCÚN DR JESÚS KUMATE RODRÍGUEZ | CALLE DE AMAPOLAS 25 FRACCIONAMIENTO VILLAS DEL MAR 77500 | ADMINISTRADOR | IRENE BORGES JIMENEZ | ADMINISTRADOR | borgesjimenezirene@gmail.com | 9831169456 | SPLIT | CARRIER | 40RSC123C-E | D209024480412425170363 | 12000 BTU/H | 1 | 1 | 2
I | QRSSA018062 | QUINTANA ROO | HOSPITAL GENERAL DE CANCÚN DR JESÚS KUMATE RODRÍGUEZ | CALLE DE AMAPOLAS 25 FRACCIONAMIENTO VILLAS DEL MAR 77500 | ADMINISTRADOR | IRENE BORGES JIMENEZ | ADMINISTRADOR | borgesjimenezirene@gmail.com | 9831169457 | SPLIT | CARRIER | 40RSC123C-E | C109017790111711710500 | 12000 BTU/H | 1 | 1 | 2
I | QRSSA018062 | QUINTANA ROO | HOSPITAL GENERAL DE CANCÚN DR JESÚS KUMATE RODRÍGUEZ | CALLE DE AMAPOLAS 25 FRACCIONAMIENTO VILLAS DEL MAR 77500 | ADMINISTRADOR | IRENE BORGES JIMENEZ | ADMINISTRADOR | borgesjimenezirene@gmail.com | 9831169458 | SPLIT | CARRIER | 40RSC123C-E | C109017790111710710565 | 12000 BTU/H | 1 | 1 | 2
I | QRSSA018062 | QUINTANA ROO | HOSPITAL GENERAL DE CANCÚN DR JESÚS KUMATE RODRÍGUEZ | CALLE DE AMAPOLAS 25 FRACCIONAMIENTO VILLAS DEL MAR 77500 | ADMINISTRADOR | IRENE BORGES JIMENEZ | ADMINISTRADOR | borgesjimenezirene@gmail.com | 9831169459 | SPLIT | CARRIER | 40RSC123C-E | D209024480412425170394 | 12000 BTU/H | 1 | 1 | 2
I | QRSSA018062 | QUINTANA ROO | HOSPITAL GENERAL DE CANCÚN DR JESÚS KUMATE RODRÍGUEZ | CALLE DE AMAPOLAS 25 FRACCIONAMIENTO VILLAS DEL MAR 77500 | ADMINISTRADOR | IRENE BORGES JIMENEZ | ADMINISTRADOR | borgesjimenezirene@gmail.com | 9831169460 | SPLIT | CARRIER | 40RSC123C-E | C109017790111711710311 | 12000 BTU/H | 1 | 1 | 2
I | QRSSA018062 | QUINTANA ROO | HOSPITAL GENERAL DE CANCÚN DR JESÚS KUMATE RODRÍGUEZ | CALLE DE AMAPOLAS 25 FRACCIONAMIENTO VILLAS DEL MAR 77500 | ADMINISTRADOR | IRENE BORGES JIMENEZ | ADMINISTRADOR | borgesjimenezirene@gmail.com | 9831169461 | SPLIT | CARRIER | 40ONC123B-E | D200085350115425170693 | 12000 BTU/H | 1 | 1 | 2
I | QRSSA018062 | QUINTANA ROO | HOSPITAL GENERAL DE CANCÚN DR JESÚS KUMATE RODRÍGUEZ | CALLE DE AMAPOLAS 25 FRACCIONAMIENTO VILLAS DEL MAR 77500 | ADMINISTRADOR | IRENE BORGES JIMENEZ | ADMINISTRADOR | borgesjimenezirene@gmail.com | 9831169462 | SPLIT | CARRIER | 40RSC123C-E | C109017790111711710179 | 12000 BTU/H | 1 | 1 | 2
I | QRSSA018062 | QUINTANA ROO | HOSPITAL GENERAL DE CANCÚN DR JESÚS KUMATE RODRÍGUEZ | CALLE DE AMAPOLAS 25 FRACCIONAMIENTO VILLAS DEL MAR 77500 | ADMINISTRADOR | IRENE BORGES JIMENEZ | ADMINISTRADOR | borgesjimenezirene@gmail.com | 9831169463 | SPLIT | CARRIER | 40RSC123C-E | C109017790111711710319 | 12000 BTU/H | 1 | 1 | 2
I | QRSSA018062 | QUINTANA ROO | HOSPITAL GENERAL DE CANCÚN DR JESÚS KUMATE RODRÍGUEZ | CALLE DE AMAPOLAS 25 FRACCIONAMIENTO VILLAS DEL MAR 77500 | ADMINISTRADOR | IRENE BORGES JIMENEZ | ADMINISTRADOR | borgesjimenezirene@gmail.com | 9831169464 | SPLIT | CARRIER | 40RSC123C-E | D209024480412423170360 | 12000 BTU/H | 1 | 1 | 2
I | QRSSA018062 | QUINTANA ROO | HOSPITAL GENERAL DE CANCÚN DR JESÚS KUMATE RODRÍGUEZ | CALLE DE AMAPOLAS 25 FRACCIONAMIENTO VILLAS DEL MAR 77500 | ADMINISTRADOR | IRENE BORGES JIMENEZ | ADMINISTRADOR | borgesjimenezirene@gmail.com | 9831169465 | SPLIT | CARRIER | 40RSC123C-E | C109017790111711710229 | 12000 BTU/H | 1 | 1 | 2
I | QRSSA018062 | QUINTANA ROO | HOSPITAL GENERAL DE CANCÚN DR JESÚS KUMATE RODRÍGUEZ | CALLE DE AMAPOLAS 25 FRACCIONAMIENTO VILLAS DEL MAR 77500 | ADMINISTRADOR | IRENE BORGES JIMENEZ | ADMINISTRADOR | borgesjimenezirene@gmail.com | 9831169466 | SPLIT | CARRIER | 40RSC123C-E | C109017790111711710122 | 12000 BTU/H | 1 | 1 | 2
I | QRSSA018062 | QUINTANA ROO | HOSPITAL GENERAL DE CANCÚN DR JESÚS KUMATE RODRÍGUEZ | CALLE DE AMAPOLAS 25 FRACCIONAMIENTO VILLAS DEL MAR 77500 | ADMINISTRADOR | IRENE BORGES JIMENEZ | ADMINISTRADOR | borgesjimenezirene@gmail.com | 9831169467 | SPLIT | CARRIER | 40RSC123C-E | C109017790111710710553 | 12000 BTU/H | 1 | 1 | 2
I | QRSSA018062 | QUINTANA ROO | HOSPITAL GENERAL DE CANCÚN DR JESÚS KUMATE RODRÍGUEZ | CALLE DE AMAPOLAS 25 FRACCIONAMIENTO VILLAS DEL MAR 77500 | ADMINISTRADOR | IRENE BORGES JIMENEZ | ADMINISTRADOR | borgesjimenezirene@gmail.com | 9831169468 | SPLIT | CARRIER | 40RSC123C-E | C109017790111711710176 | 12000 BTU/H | 1 | 1 | 2
I | QRSSA018062 | QUINTANA ROO | HOSPITAL GENERAL DE CANCÚN DR JESÚS KUMATE RODRÍGUEZ | CALLE DE AMAPOLAS 25 FRACCIONAMIENTO VILLAS DEL MAR 77500 | ADMINISTRADOR | IRENE BORGES JIMENEZ | ADMINISTRADOR | borgesjimenezirene@gmail.com | 9831169469 | SPLIT | CARRIER | 40RSC123C-E | C109017790111711710555 | 12000 BTU/H | 1 | 1 | 2
I | QRSSA018062 | QUINTANA ROO | HOSPITAL GENERAL DE CANCÚN DR JESÚS KUMATE RODRÍGUEZ | CALLE DE AMAPOLAS 25 FRACCIONAMIENTO VILLAS DEL MAR 77500 | ADMINISTRADOR | IRENE BORGES JIMENEZ | ADMINISTRADOR | borgesjimenezirene@gmail.com | 9831169470 | SPLIT | CARRIER | 40RSC123C-E | C109017790111711710476 | 12000 BTU/H | 1 | 1 | 2
I | QRSSA018062 | QUINTANA ROO | HOSPITAL GENERAL DE CANCÚN DR JESÚS KUMATE RODRÍGUEZ | CALLE DE AMAPOLAS 25 FRACCIONAMIENTO VILLAS DEL MAR 77500 | ADMINISTRADOR | IRENE BORGES JIMENEZ | ADMINISTRADOR | borgesjimenezirene@gmail.com | 9831169471 | SPLIT | CARRIER | 40RSC123C-E | C109017790111710710239 | 12000 BTU/H | 1 | 1 | 2
I | QRSSA018062 | QUINTANA ROO | HOSPITAL GENERAL DE CANCÚN DR JESÚS KUMATE RODRÍGUEZ | CALLE DE AMAPOLAS 25 FRACCIONAMIENTO VILLAS DEL MAR 77500 | ADMINISTRADOR | IRENE BORGES JIMENEZ | ADMINISTRADOR | borgesjimenezirene@gmail.com | 9831169472 | SPLIT | CARRIER | 40RSC123C-E | C109017790111710710504 | 12000 BTU/H | 1 | 1 | 2
I | QRSSA018062 | QUINTANA ROO | HOSPITAL GENERAL DE CANCÚN DR JESÚS KUMATE RODRÍGUEZ | CALLE DE AMAPOLAS 25 FRACCIONAMIENTO VILLAS DEL MAR 77500 | ADMINISTRADOR | IRENE BORGES JIMENEZ | ADMINISTRADOR | borgesjimenezirene@gmail.com | 9831169473 | SPLIT | CARRIER | 40RSC123C-E | C109016210111523710461 | 12000 BTU/H | 1 | 1 | 2
I | QRSSA000011 | QUINTANA ROO | HOSPITAL GENERAL DE COZUMEL | 11 AV. CON 20 AV. COL. ANDRÉS QUINTANA ROO 77600 | ADMINISTRADOR | FERNANDO MENDOZA | ADMINISTRADOR | admhgcoz@gmail.com | 9993319454 | Por conductos | CARRIER | SIN DATO | SIN DATO | 20 TR | 1 | 1 | 2
I | QRSSA000011 | QUINTANA ROO | HOSPITAL GENERAL DE COZUMEL | 11 AV. CON 20 AV. COL. ANDRÉS QUINTANA ROO 77600 | ADMINISTRADOR | FERNANDO MENDOZA | ADMINISTRADOR | admhgcoz@gmail.com | 9993319455 | Por conductos | CARRIER | 39MW17W025SRS11XCE | SIN DATO | 20 TR | 1 | 1 | 2
I | QRSSA000011 | QUINTANA ROO | HOSPITAL GENERAL DE COZUMEL | 11 AV. CON 20 AV. COL. ANDRÉS QUINTANA ROO 77600 | ADMINISTRADOR | FERNANDO MENDOZA | ADMINISTRADOR | admhgcoz@gmail.com | 9993319456 | SPLIT | FREYVEN | TUB60HRS-A | JC120183 | 60,000 BTU/H | 1 | 1 | 2
I | QRSSA000011 | QUINTANA ROO | HOSPITAL GENERAL DE COZUMEL | 11 AV. CON 20 AV. COL. ANDRÉS QUINTANA ROO 77600 | ADMINISTRADOR | FERNANDO MENDOZA | ADMINISTRADOR | admhgcoz@gmail.com | 9993319457 | SPLIT | FREYVEN | TUB60HRS-A | JA180136 | 60,000 BTU/H | 1 | 1 | 2
I | QRSSA000011 | QUINTANA ROO | HOSPITAL GENERAL DE COZUMEL | 11 AV. CON 20 AV. COL. ANDRÉS QUINTANA ROO 77600 | ADMINISTRADOR | FERNANDO MENDOZA | ADMINISTRADOR | admhgcoz@gmail.com | 9993319458 | SPLIT | FREYVEN | TUB60HRS-A | JA180032 | 60,000 BTU/H | 1 | 1 | 2
I | QRSSA000011 | QUINTANA ROO | HOSPITAL GENERAL DE COZUMEL | 11 AV. CON 20 AV. COL. ANDRÉS QUINTANA ROO 77600 | ADMINISTRADOR | FERNANDO MENDOZA | ADMINISTRADOR | admhgcoz@gmail.com | 9993319459 | SPLIT | FREYVEN | TUB60HRS-A | JA180021 | 60,000 BTU/H | 1 | 1 | 2
I | QRSSA000011 | QUINTANA ROO | HOSPITAL GENERAL DE COZUMEL | 11 AV. CON 20 AV. COL. ANDRÉS QUINTANA ROO 77600 | ADMINISTRADOR | FERNANDO MENDOZA | ADMINISTRADOR | admhgcoz@gmail.com | 9993319460 | SPLIT | PRIME | EMPRC362-T2 | L-2019-T-0119-ID-05-0084 | 36000 BTU/H | 1 | 1 | 2
I | QRSSA000011 | QUINTANA ROO | HOSPITAL GENERAL DE COZUMEL | 11 AV. CON 20 AV. COL. ANDRÉS QUINTANA ROO 77600 | ADMINISTRADOR | FERNANDO MENDOZA | ADMINISTRADOR | admhgcoz@gmail.com | 9993319461 | SPLIT | BENELUX | EV1428 | SIN DATO | 24000 BTU/H | 1 | 1 | 2
I | QRSSA000011 | QUINTANA ROO | HOSPITAL GENERAL DE COZUMEL | 11 AV. CON 20 AV. COL. ANDRÉS QUINTANA ROO 77600 | ADMINISTRADOR | FERNANDO MENDOZA | ADMINISTRADOR | admhgcoz@gmail.com | 9993319462 | SPLIT | LG | INVERTER V | 501TAJDCD476 | 18000 BTU/H | 1 | 1 | 2
I | QRSSA000011 | QUINTANA ROO | HOSPITAL GENERAL DE COZUMEL | 11 AV. CON 20 AV. COL. ANDRÉS QUINTANA ROO 77600 | ADMINISTRADOR | FERNANDO MENDOZA | ADMINISTRADOR | admhgcoz@gmail.com | 9993319463 | SPLIT | BENELUX | EV1434 | SIN DATO | 18000 BTU/H | 1 | 1 | 2
I | QRSSA000011 | QUINTANA ROO | HOSPITAL GENERAL DE COZUMEL | 11 AV. CON 20 AV. COL. ANDRÉS QUINTANA ROO 77600 | ADMINISTRADOR | FERNANDO MENDOZA | ADMINISTRADOR | admhgcoz@gmail.com | 9993319464 | SPLIT | LG | INVERTER V | 501TATGM1713 | 18000 BTU/H | 1 | 1 | 2
I | QRSSA000011 | QUINTANA ROO | HOSPITAL GENERAL DE COZUMEL | 11 AV. CON 20 AV. COL. ANDRÉS QUINTANA ROO 77600 | ADMINISTRADOR | FERNANDO MENDOZA | ADMINISTRADOR | admhgcoz@gmail.com | 9993319465 | SPLIT | LG | INVERTER V | 501TAHQHP489 | 18000 BTU/H | 1 | 1 | 2
I | QRSSA000011 | QUINTANA ROO | HOSPITAL GENERAL DE COZUMEL | 11 AV. CON 20 AV. COL. ANDRÉS QUINTANA ROO 77600 | ADMINISTRADOR | FERNANDO MENDOZA | ADMINISTRADOR | admhgcoz@gmail.com | 9993319466 | SPLIT | LG | INVERTER V | 406KACA00027 | 34,000 BTU/H | 1 | 1 | 2
I | QRSSA000011 | QUINTANA ROO | HOSPITAL GENERAL DE COZUMEL | 11 AV. CON 20 AV. COL. ANDRÉS QUINTANA ROO 77600 | ADMINISTRADOR | FERNANDO MENDOZA | ADMINISTRADOR | admhgcoz@gmail.com | 9993319467 | SPLIT | MIDEA | R410A | 2413480890275150150028 | 36000 BTU/H | 1 | 1 | 2
I | QRSSA000011 | QUINTANA ROO | HOSPITAL GENERAL DE COZUMEL | 11 AV. CON 20 AV. COL. ANDRÉS QUINTANA ROO 77600 | ADMINISTRADOR | FERNANDO MENDOZA | ADMINISTRADOR | admhgcoz@gmail.com | 9993319468 | SPLIT | LG | INVERTER V | 501TAJDM1724 | 18000 BTU/H | 1 | 1 | 2
I | QRSSA000011 | QUINTANA ROO | HOSPITAL GENERAL DE COZUMEL | 11 AV. CON 20 AV. COL. ANDRÉS QUINTANA ROO 77600 | ADMINISTRADOR | FERNANDO MENDOZA | ADMINISTRADOR | admhgcoz@gmail.com | 9993319469 | SPLIT | BENELUX | EV1427 | SIN DATO | 18000 BTU/H | 1 | 1 | 2
I | QRSSA000011 | QUINTANA ROO | HOSPITAL GENERAL DE COZUMEL | 11 AV. CON 20 AV. COL. ANDRÉS QUINTANA ROO 77600 | ADMINISTRADOR | FERNANDO MENDOZA | ADMINISTRADOR | admhgcoz@gmail.com | 9993319470 | SPLIT | BENELUX | EV1427 | SIN DATO | 18000 BTU/H | 1 | 1 | 2
I | QRSSA000011 | QUINTANA ROO | HOSPITAL GENERAL DE COZUMEL | 11 AV. CON 20 AV. COL. ANDRÉS QUINTANA ROO 77600 | ADMINISTRADOR | FERNANDO MENDOZA | ADMINISTRADOR | admhgcoz@gmail.com | 9993319471 | SPLIT | LG | INVERTER V | 501TAHQH7209 | 18000 BTU/H | 1 | 1 | 2
I | QRSSA000011 | QUINTANA ROO | HOSPITAL GENERAL DE COZUMEL | 11 AV. CON 20 AV. COL. ANDRÉS QUINTANA ROO 77600 | ADMINISTRADOR | FERNANDO MENDOZA | ADMINISTRADOR | admhgcoz@gmail.com | 9993319472 | SPLIT | LG | INVERTER V | 503TAVYEB415 | 18000 BTU/H | 1 | 1 | 2
I | QRSSA000011 | QUINTANA ROO | HOSPITAL GENERAL DE COZUMEL | 11 AV. CON 20 AV. COL. ANDRÉS QUINTANA ROO 77600 | ADMINISTRADOR | FERNANDO MENDOZA | ADMINISTRADOR | admhgcoz@gmail.com | 9993319473 | SPLIT | LG | INVERTER V | 501TAFZH7515 | 18000 BTU/H | 1 | 1 | 2
I | QRSSA000011 | QUINTANA ROO | HOSPITAL GENERAL DE COZUMEL | 11 AV. CON 20 AV. COL. ANDRÉS QUINTANA ROO 77600 | ADMINISTRADOR | FERNANDO MENDOZA | ADMINISTRADOR | admhgcoz@gmail.com | 9993319474 | SPLIT | BENELUX | EV1427 | SIN DATO | 18000 BTU/H | 1 | 1 | 2
I | QRSSA000011 | QUINTANA ROO | HOSPITAL GENERAL DE COZUMEL | 11 AV. CON 20 AV. COL. ANDRÉS QUINTANA ROO 77600 | ADMINISTRADOR | FERNANDO MENDOZA | ADMINISTRADOR | admhgcoz@gmail.com | 9993319475 | SPLIT | YORK | YH9FXC18BAH-FX | 100001467170902260 | 18000 BTU/H | 1 | 1 | 2
I | QRSSA000011 | QUINTANA ROO | HOSPITAL GENERAL DE COZUMEL | 11 AV. CON 20 AV. COL. ANDRÉS QUINTANA ROO 77600 | ADMINISTRADOR | FERNANDO MENDOZA | ADMINISTRADOR | admhgcoz@gmail.com | 9993319476 | SPLIT | MIDEA | R410A | 341496070017C070120447 | 18000 BTU/H | 1 | 1 | 2
I | QRSSA000011 | QUINTANA ROO | HOSPITAL GENERAL DE COZUMEL | 11 AV. CON 20 AV. COL. ANDRÉS QUINTANA ROO 77600 | ADMINISTRADOR | FERNANDO MENDOZA | ADMINISTRADOR | admhgcoz@gmail.com | 9993319477 | SPLIT | LG | INVERTER V | 503TAXTDT378 | 18000 BTU/H | 1 | 1 | 2
I | QRSSA000011 | QUINTANA ROO | HOSPITAL GENERAL DE COZUMEL | 11 AV. CON 20 AV. COL. ANDRÉS QUINTANA ROO 77600 | ADMINISTRADOR | FERNANDO MENDOZA | ADMINISTRADOR | admhgcoz@gmail.com | 9993319478 | SPLIT | LG | INVERTER V | 501TATGHP521 | 18000 BTU/H | 1 | 1 | 2
I | QRSSA000011 | QUINTANA ROO | HOSPITAL GENERAL DE COZUMEL | 11 AV. CON 20 AV. COL. ANDRÉS QUINTANA ROO 77600 | ADMINISTRADOR | FERNANDO MENDOZA | ADMINISTRADOR | admhgcoz@gmail.com | 9993319479 | SPLIT | BENELUX | EV1427 | SIN NUMERO | 18000 BTU/H | 1 | 1 | 2
I | QRSSA000011 | QUINTANA ROO | HOSPITAL GENERAL DE COZUMEL | 11 AV. CON 20 AV. COL. ANDRÉS QUINTANA ROO 77600 | ADMINISTRADOR | FERNANDO MENDOZA | ADMINISTRADOR | admhgcoz@gmail.com | 9993319480 | SPLIT | LG | S182CF | 702KAFX01523 | 18000 BTU/H | 1 | 1 | 2
I | QRSSA000011 | QUINTANA ROO | HOSPITAL GENERAL DE COZUMEL | 11 AV. CON 20 AV. COL. ANDRÉS QUINTANA ROO 77600 | ADMINISTRADOR | FERNANDO MENDOZA | ADMINISTRADOR | admhgcoz@gmail.com | 9993319481 | SPLIT | PRIME | EMPRC182-T2 | L-2019-T-0119-ID-03-0256 | 18000 BTU/H | 1 | 1 | 2
I | QRSSA000011 | QUINTANA ROO | HOSPITAL GENERAL DE COZUMEL | 11 AV. CON 20 AV. COL. ANDRÉS QUINTANA ROO 77600 | ADMINISTRADOR | FERNANDO MENDOZA | ADMINISTRADOR | admhgcoz@gmail.com | 9993319482 | SPLIT | LG | INVERTER V | 503TAJDJB956 | 18000 BTU/H | 1 | 1 | 2
I | QRSSA000011 | QUINTANA ROO | HOSPITAL GENERAL DE COZUMEL | 11 AV. CON 20 AV. COL. ANDRÉS QUINTANA ROO 77600 | ADMINISTRADOR | FERNANDO MENDOZA | ADMINISTRADOR | admhgcoz@gmail.com | 9993319483 | SPLIT | LG | INVERTER V | 503TAQPEB420 | 18000 BTU/H | 1 | 1 | 2
I | QRSSA000011 | QUINTANA ROO | HOSPITAL GENERAL DE COZUMEL | 11 AV. CON 20 AV. COL. ANDRÉS QUINTANA ROO 77600 | ADMINISTRADOR | FERNANDO MENDOZA | ADMINISTRADOR | admhgcoz@gmail.com | 9993319484 | SPLIT | LG | INVERTER V | 501TAHQH6657 | 18000 BTU/H | 1 | 1 | 2
I | QRSSA000011 | QUINTANA ROO | HOSPITAL GENERAL DE COZUMEL | 11 AV. CON 20 AV. COL. ANDRÉS QUINTANA ROO 77600 | ADMINISTRADOR | FERNANDO MENDOZA | ADMINISTRADOR | admhgcoz@gmail.com | 9993319485 | SPLIT | WHITE-WESTINGHOUSE | WWSGE212F | L-2022-W-2305-ID-02-1761 | 12000 BTU/H | 1 | 1 | 2
I | QRSSA000011 | QUINTANA ROO | HOSPITAL GENERAL DE COZUMEL | 11 AV. CON 20 AV. COL. ANDRÉS QUINTANA ROO 77600 | ADMINISTRADOR | FERNANDO MENDOZA | ADMINISTRADOR | admhgcoz@gmail.com | 9993319486 | SPLIT | WHITE-WESTINGHOUSE | WWSGE212F | L-2022-W-2305-ID-02-1980 | 12000 BTU/H | 1 | 1 | 2
I | QRSSA000011 | QUINTANA ROO | HOSPITAL GENERAL DE COZUMEL | 11 AV. CON 20 AV. COL. ANDRÉS QUINTANA ROO 77600 | ADMINISTRADOR | FERNANDO MENDOZA | ADMINISTRADOR | admhgcoz@gmail.com | 9993319487 | SPLIT | BENELUX | EV1427 | SIN DATO | 18000 BTU/H | 1 | 1 | 2
I | QRSSA000011 | QUINTANA ROO | HOSPITAL GENERAL DE COZUMEL | 11 AV. CON 20 AV. COL. ANDRÉS QUINTANA ROO 77600 | ADMINISTRADOR | FERNANDO MENDOZA | ADMINISTRADOR | admhgcoz@gmail.com | 9993319488 | SPLIT | DAEWOO | EBDOC152B | 14PX3NP300ZP32300586 | 18000 BTU/H | 1 | 1 | 2
I | QRSSA000011 | QUINTANA ROO | HOSPITAL GENERAL DE COZUMEL | 11 AV. CON 20 AV. COL. ANDRÉS QUINTANA ROO 77600 | ADMINISTRADOR | FERNANDO MENDOZA | ADMINISTRADOR | admhgcoz@gmail.com | 9993319489 | SPLIT | MIDEA | R410A | 341496070017C070120443 | 18000 BTU/H | 1 | 1 | 2
I | QRSSA000011 | QUINTANA ROO | HOSPITAL GENERAL DE COZUMEL | 11 AV. CON 20 AV. COL. ANDRÉS QUINTANA ROO 77600 | ADMINISTRADOR | FERNANDO MENDOZA | ADMINISTRADOR | admhgcoz@gmail.com | 9993319490 | SPLIT | BENELUX | EV1427 | SIN NUMERO | 18000 BTU/H | 1 | 1 | 2
I | QRSSA000011 | QUINTANA ROO | HOSPITAL GENERAL DE COZUMEL | 11 AV. CON 20 AV. COL. ANDRÉS QUINTANA ROO 77600 | ADMINISTRADOR | FERNANDO MENDOZA | ADMINISTRADOR | admhgcoz@gmail.com | 9993319491 | SPLIT | BENELUX | EV1427 | SIN NUMERO | 18000 BTU/H | 1 | 1 | 2
I | QRSSA000011 | QUINTANA ROO | HOSPITAL GENERAL DE COZUMEL | 11 AV. CON 20 AV. COL. ANDRÉS QUINTANA ROO 77600 | ADMINISTRADOR | FERNANDO MENDOZA | ADMINISTRADOR | admhgcoz@gmail.com | 9993319492 | SPLIT | MIDEA | R410A | 341496070017C070120006 | 18000 BTU/H | 1 | 1 | 2
I | QRSSA000011 | QUINTANA ROO | HOSPITAL GENERAL DE COZUMEL | 11 AV. CON 20 AV. COL. ANDRÉS QUINTANA ROO 77600 | ADMINISTRADOR | FERNANDO MENDOZA | ADMINISTRADOR | admhgcoz@gmail.com | 9993319493 | SPLIT | DAEWOO | EBDOC152B | 14PX3NP300ZP32300143 | 18000 BTU/H | 1 | 1 | 2
I | QRSSA000011 | QUINTANA ROO | HOSPITAL GENERAL DE COZUMEL | 11 AV. CON 20 AV. COL. ANDRÉS QUINTANA ROO 77600 | ADMINISTRADOR | FERNANDO MENDOZA | ADMINISTRADOR | admhgcoz@gmail.com | 9993319494 | SPLIT | BENELUX | EV1427 | SIN DATO | 18000 BTU/H | 1 | 1 | 2
I | QRSSA000011 | QUINTANA ROO | HOSPITAL GENERAL DE COZUMEL | 11 AV. CON 20 AV. COL. ANDRÉS QUINTANA ROO 77600 | ADMINISTRADOR | FERNANDO MENDOZA | ADMINISTRADOR | admhgcoz@gmail.com | 9993319495 | SPLIT | BENELUX | EV1427 | SIN DATO | 18000 BTU/H | 1 | 1 | 2
I | QRSSA000011 | QUINTANA ROO | HOSPITAL GENERAL DE COZUMEL | 11 AV. CON 20 AV. COL. ANDRÉS QUINTANA ROO 77600 | ADMINISTRADOR | FERNANDO MENDOZA | ADMINISTRADOR | admhgcoz@gmail.com | 9993319496 | SPLIT | BENELUX | EV1427 | SIN DATO | 18000 BTU/H | 1 | 1 | 2
I | QRSSA000011 | QUINTANA ROO | HOSPITAL GENERAL DE COZUMEL | 11 AV. CON 20 AV. COL. ANDRÉS QUINTANA ROO 77600 | ADMINISTRADOR | FERNANDO MENDOZA | ADMINISTRADOR | admhgcoz@gmail.com | 9993319497 | SPLIT | PRIME | EMPRC362-A | L-2019-TI-0919-ID-05-0176 | 36000 BTU/H | 1 | 1 | 2
I | QRSSA000011 | QUINTANA ROO | HOSPITAL GENERAL DE COZUMEL | 11 AV. CON 20 AV. COL. ANDRÉS QUINTANA ROO 77600 | ADMINISTRADOR | FERNANDO MENDOZA | ADMINISTRADOR | admhgcoz@gmail.com | 9993319498 | SPLIT | MIDEA | R410A | 3415074100781190870755 | 24000 BTU/H | 1 | 1 | 2
I | QRSSA000011 | QUINTANA ROO | HOSPITAL GENERAL DE COZUMEL | 11 AV. CON 20 AV. COL. ANDRÉS QUINTANA ROO 77600 | ADMINISTRADOR | FERNANDO MENDOZA | ADMINISTRADOR | admhgcoz@gmail.com | 9993319499 | SPLIT | LG | LUVC602LLAZ | 809KASL00086 | 60,000 BTU/H | 1 | 1 | 2
I | QRSSA000011 | QUINTANA ROO | HOSPITAL GENERAL DE COZUMEL | 11 AV. CON 20 AV. COL. ANDRÉS QUINTANA ROO 77600 | ADMINISTRADOR | FERNANDO MENDOZA | ADMINISTRADOR | admhgcoz@gmail.com | 9993319500 | SPLIT | RHEEM | STEB-EW24C2 | 11475NK358ZK41600375 | 24000 BTU/H | 1 | 1 | 2
I | QRSSA000011 | QUINTANA ROO | HOSPITAL GENERAL DE COZUMEL | 11 AV. CON 20 AV. COL. ANDRÉS QUINTANA ROO 77600 | ADMINISTRADOR | FERNANDO MENDOZA | ADMINISTRADOR | admhgcoz@gmail.com | 9993319501 | SPLIT | BENELUX | EV1427 | SIN NUMERO | 18000 BTU/H | 1 | 1 | 2
I | QRSSA000011 | QUINTANA ROO | HOSPITAL GENERAL DE COZUMEL | 11 AV. CON 20 AV. COL. ANDRÉS QUINTANA ROO 77600 | ADMINISTRADOR | FERNANDO MENDOZA | ADMINISTRADOR | admhgcoz@gmail.com | 9993319502 | SPLIT | BENELUX | EV1427 | SIN NUMERO | 18000 BTU/H | 1 | 1 | 2
I | QRSSA000011 | QUINTANA ROO | HOSPITAL GENERAL DE COZUMEL | 11 AV. CON 20 AV. COL. ANDRÉS QUINTANA ROO 77600 | ADMINISTRADOR | FERNANDO MENDOZA | ADMINISTRADOR | admhgcoz@gmail.com | 9993319503 | SPLIT | BENELUX | EV1427 | SIN NUMERO | 18000 BTU/H | 1 | 1 | 2
I | QRSSA000011 | QUINTANA ROO | HOSPITAL GENERAL DE COZUMEL | 11 AV. CON 20 AV. COL. ANDRÉS QUINTANA ROO 77600 | ADMINISTRADOR | FERNANDO MENDOZA | ADMINISTRADOR | admhgcoz@gmail.com | 9993319504 | SPLIT | LG | SP242CN | 312TAZF03141 | 24000 BTU/H | 1 | 1 | 2
I | QRSSA000011 | QUINTANA ROO | HOSPITAL GENERAL DE COZUMEL | 11 AV. CON 20 AV. COL. ANDRÉS QUINTANA ROO 77600 | ADMINISTRADOR | FERNANDO MENDOZA | ADMINISTRADOR | admhgcoz@gmail.com | 9993319505 | SPLIT | BENELUX | EV1434 | SIN DATO | 18000 BTU/H | 1 | 1 | 2
I | QRSSA000011 | QUINTANA ROO | HOSPITAL GENERAL DE COZUMEL | 11 AV. CON 20 AV. COL. ANDRÉS QUINTANA ROO 77600 | ADMINISTRADOR | FERNANDO MENDOZA | ADMINISTRADOR | admhgcoz@gmail.com | 9993319506 | SPLIT | PRIME | EMPRC182-E2 | G301138113088771061100DG | 18000 BTU/H | 1 | 1 | 2
I | QRSSA000011 | QUINTANA ROO | HOSPITAL GENERAL DE COZUMEL | 11 AV. CON 20 AV. COL. ANDRÉS QUINTANA ROO 77600 | ADMINISTRADOR | FERNANDO MENDOZA | ADMINISTRADOR | admhgcoz@gmail.com | 9993319507 | SPLIT | PRIME | EMPRC182-E2 | G301138113088771061100VX | 18000 BTU/H | 1 | 1 | 2
I | QRSSA000011 | QUINTANA ROO | HOSPITAL GENERAL DE COZUMEL | 11 AV. CON 20 AV. COL. ANDRÉS QUINTANA ROO 77600 | ADMINISTRADOR | FERNANDO MENDOZA | ADMINISTRADOR | admhgcoz@gmail.com | 9993319508 | SPLIT | PRIME | EMPRC182-T2 | L-2019-T-0119-ID-03-0146 | 18000 BTU/H | 1 | 1 | 2
I | QRSSA000011 | QUINTANA ROO | HOSPITAL GENERAL DE COZUMEL | 11 AV. CON 20 AV. COL. ANDRÉS QUINTANA ROO 77600 | ADMINISTRADOR | FERNANDO MENDOZA | ADMINISTRADOR | admhgcoz@gmail.com | 9993319509 | SPLIT | PRIME | EMPRC182-T2 | L-2019-T-0119-ID-03-0245 | 18000 BTU/H | 1 | 1 | 2
I | QRSSA000011 | QUINTANA ROO | HOSPITAL GENERAL DE COZUMEL | 11 AV. CON 20 AV. COL. ANDRÉS QUINTANA ROO 77600 | ADMINISTRADOR | FERNANDO MENDOZA | ADMINISTRADOR | admhgcoz@gmail.com | 9993319510 | SPLIT | PRIME | EMPRC182-E2 | G301138113088771061100P7 | 18000 BTU/H | 1 | 1 | 2
I | QRSSA000011 | QUINTANA ROO | HOSPITAL GENERAL DE COZUMEL | 11 AV. CON 20 AV. COL. ANDRÉS QUINTANA ROO 77600 | ADMINISTRADOR | FERNANDO MENDOZA | ADMINISTRADOR | admhgcoz@gmail.com | 9993319511 | SPLIT | PRIME | EMPRC122-T2 | L-2019-T--0719-ID-02-1931 | 18000 BTU/H | 1 | 1 | 2
I | QRSSA000011 | QUINTANA ROO | HOSPITAL GENERAL DE COZUMEL | 11 AV. CON 20 AV. COL. ANDRÉS QUINTANA ROO 77600 | ADMINISTRADOR | FERNANDO MENDOZA | ADMINISTRADOR | admhgcoz@gmail.com | 9993319512 | SPLIT | DAEWOO | EBDOC152B | 14PX3NP300ZP32300324 | 18000 BTU/H | 1 | 1 | 2
I | QRSSA000011 | QUINTANA ROO | HOSPITAL GENERAL DE COZUMEL | 11 AV. CON 20 AV. COL. ANDRÉS QUINTANA ROO 77600 | ADMINISTRADOR | FERNANDO MENDOZA | ADMINISTRADOR | admhgcoz@gmail.com | 9993319513 | SPLIT | BENELUX | EV1428 | SIN NUMERO | 24000 BTU/H | 1 | 1 | 2
I | QRSSA000011 | QUINTANA ROO | HOSPITAL GENERAL DE COZUMEL | 11 AV. CON 20 AV. COL. ANDRÉS QUINTANA ROO 77600 | ADMINISTRADOR | FERNANDO MENDOZA | ADMINISTRADOR | admhgcoz@gmail.com | 9993319514 | SPLIT | BENELUX | EV1435 | JAA0GBD9116642000743 | 18000 BTU/H | 1 | 1 | 2
I | QRSSA000011 | QUINTANA ROO | HOSPITAL GENERAL DE COZUMEL | 11 AV. CON 20 AV. COL. ANDRÉS QUINTANA ROO 77600 | ADMINISTRADOR | FERNANDO MENDOZA | ADMINISTRADOR | admhgcoz@gmail.com | 9993319515 | SPLIT | MIDEA | R410A | 341496070017C070120535 | 18000 BTU/H | 1 | 1 | 2
I | QRSSA000011 | QUINTANA ROO | HOSPITAL GENERAL DE COZUMEL | 11 AV. CON 20 AV. COL. ANDRÉS QUINTANA ROO 77600 | ADMINISTRADOR | FERNANDO MENDOZA | ADMINISTRADOR | admhgcoz@gmail.com | 9993319516 | SPLIT | BENELUX | EV1434 | SIN DATO | 18000 BTU/H | 1 | 1 | 2
I | QRSSA000011 | QUINTANA ROO | HOSPITAL GENERAL DE COZUMEL | 11 AV. CON 20 AV. COL. ANDRÉS QUINTANA ROO 77600 | ADMINISTRADOR | FERNANDO MENDOZA | ADMINISTRADOR | admhgcoz@gmail.com | 9993319517 | SPLIT | BENELUX | EV1434 | SIN DATO | 18000 BTU/H | 1 | 1 | 2
I | QRSSA000011 | QUINTANA ROO | HOSPITAL GENERAL DE COZUMEL | 11 AV. CON 20 AV. COL. ANDRÉS QUINTANA ROO 77600 | ADMINISTRADOR | FERNANDO MENDOZA | ADMINISTRADOR | admhgcoz@gmail.com | 9993319518 | SPLIT | BENELUX | EV1434 | SIN DATO | 18000 BTU/H | 1 | 1 | 2
I | QRSSA000011 | QUINTANA ROO | HOSPITAL GENERAL DE COZUMEL | 11 AV. CON 20 AV. COL. ANDRÉS QUINTANA ROO 77600 | ADMINISTRADOR | FERNANDO MENDOZA | ADMINISTRADOR | admhgcoz@gmail.com | 9993319519 | SPLIT | LG | INVERTER V | 501TATGAB889 | 12000 BTU/H | 1 | 1 | 2
I | QRSSA000011 | QUINTANA ROO | HOSPITAL GENERAL DE COZUMEL | 11 AV. CON 20 AV. COL. ANDRÉS QUINTANA ROO 77600 | ADMINISTRADOR | FERNANDO MENDOZA | ADMINISTRADOR | admhgcoz@gmail.com | 9993319520 | SPLIT | BENELUX | EV1434 | SIN DATO | 18000 BTU/H | 1 | 1 | 2
I | QRSSA000011 | QUINTANA ROO | HOSPITAL GENERAL DE COZUMEL | 11 AV. CON 20 AV. COL. ANDRÉS QUINTANA ROO 77600 | ADMINISTRADOR | FERNANDO MENDOZA | ADMINISTRADOR | admhgcoz@gmail.com | 9993319521 | SPLIT | LG | INVERTER V | 410TAQP00564 | 18000 BTU/H | 1 | 1 | 2
I | QRSSA000011 | QUINTANA ROO | HOSPITAL GENERAL DE COZUMEL | 11 AV. CON 20 AV. COL. ANDRÉS QUINTANA ROO 77600 | ADMINISTRADOR | FERNANDO MENDOZA | ADMINISTRADOR | admhgcoz@gmail.com | 9993319522 | SPLIT | LG | INVERTER V | 411TAKK00149 | 18000 BTU/H | 1 | 1 | 2
I | QRSSA000011 | QUINTANA ROO | HOSPITAL GENERAL DE COZUMEL | 11 AV. CON 20 AV. COL. ANDRÉS QUINTANA ROO 77600 | ADMINISTRADOR | FERNANDO MENDOZA | ADMINISTRADOR | admhgcoz@gmail.com | 9993319523 | SPLIT | LG | INVERTER V | 411TAMA00027 | 18000 BTU/H | 1 | 1 | 2
I | QRSSA000011 | QUINTANA ROO | HOSPITAL GENERAL DE COZUMEL | 11 AV. CON 20 AV. COL. ANDRÉS QUINTANA ROO 77600 | ADMINISTRADOR | FERNANDO MENDOZA | ADMINISTRADOR | admhgcoz@gmail.com | 9993319524 | SPLIT | LG | INVERTER V | 410TAEJ00572 | 18000 BTU/H | 1 | 1 | 2
I | QRSSA000011 | QUINTANA ROO | HOSPITAL GENERAL DE COZUMEL | 11 AV. CON 20 AV. COL. ANDRÉS QUINTANA ROO 77600 | ADMINISTRADOR | FERNANDO MENDOZA | ADMINISTRADOR | admhgcoz@gmail.com | 9993319525 | SPLIT | PRIME | EMPRC182-T2 | L-2019-T-0119-ID-03-0242 | 18000 BTU/H | 1 | 1 | 2
I | QRSSA000011 | QUINTANA ROO | HOSPITAL GENERAL DE COZUMEL | 11 AV. CON 20 AV. COL. ANDRÉS QUINTANA ROO 77600 | ADMINISTRADOR | FERNANDO MENDOZA | ADMINISTRADOR | admhgcoz@gmail.com | 9993319526 | SPLIT | BENELUX | EV1427 | SIN DATO | 18000 BTU/H | 1 | 1 | 2
I | QRSSA000011 | QUINTANA ROO | HOSPITAL GENERAL DE COZUMEL | 11 AV. CON 20 AV. COL. ANDRÉS QUINTANA ROO 77600 | ADMINISTRADOR | FERNANDO MENDOZA | ADMINISTRADOR | admhgcoz@gmail.com | 9993319527 | SPLIT | MIDEA | R410A | 341496070017C070120525 | 18000 BTU/H | 1 | 1 | 2
I | QRSSA000011 | QUINTANA ROO | HOSPITAL GENERAL DE COZUMEL | 11 AV. CON 20 AV. COL. ANDRÉS QUINTANA ROO 77600 | ADMINISTRADOR | FERNANDO MENDOZA | ADMINISTRADOR | admhgcoz@gmail.com | 9993319528 | SPLIT | BENELUX | EV1427 | SIN NUMERO | 18000 BTU/H | 1 | 1 | 2
I | QRSSA000011 | QUINTANA ROO | HOSPITAL GENERAL DE COZUMEL | 11 AV. CON 20 AV. COL. ANDRÉS QUINTANA ROO 77600 | ADMINISTRADOR | FERNANDO MENDOZA | ADMINISTRADOR | admhgcoz@gmail.com | 9993319529 | SPLIT | BENELUX | EV 1434 | SIN DATO | 18000 BTU/H | 1 | 1 | 2
I | QRSSA000011 | QUINTANA ROO | HOSPITAL GENERAL DE COZUMEL | 11 AV. CON 20 AV. COL. ANDRÉS QUINTANA ROO 77600 | ADMINISTRADOR | FERNANDO MENDOZA | ADMINISTRADOR | admhgcoz@gmail.com | 9993319530 | SPLIT | BENELUX | EV1427 | SIN DATO | 18000 BTU/H | 1 | 1 | 2
I | QRSSA000011 | QUINTANA ROO | HOSPITAL GENERAL DE COZUMEL | 11 AV. CON 20 AV. COL. ANDRÉS QUINTANA ROO 77600 | ADMINISTRADOR | FERNANDO MENDOZA | ADMINISTRADOR | admhgcoz@gmail.com | 9993319531 | SPLIT | BENELUX | EV 1435 | SIN DATO | 12000 BTU/H | 1 | 1 | 2
I | QRSSA000011 | QUINTANA ROO | HOSPITAL GENERAL DE COZUMEL | 11 AV. CON 20 AV. COL. ANDRÉS QUINTANA ROO 77600 | ADMINISTRADOR | FERNANDO MENDOZA | ADMINISTRADOR | admhgcoz@gmail.com | 9993319532 | SPLIT | BENELUX | EV 1434 | SIN DATO | 18000 BTU/H | 1 | 1 | 2
I | QRSSA000011 | QUINTANA ROO | HOSPITAL GENERAL DE COZUMEL | 11 AV. CON 20 AV. COL. ANDRÉS QUINTANA ROO 77600 | ADMINISTRADOR | FERNANDO MENDOZA | ADMINISTRADOR | admhgcoz@gmail.com | 9993319533 | SPLIT | BENELUX | EV 1434 | SIN DATO | 34,000 BTU/H | 1 | 1 | 2
I | QRSSA000011 | QUINTANA ROO | HOSPITAL GENERAL DE COZUMEL | 11 AV. CON 20 AV. COL. ANDRÉS QUINTANA ROO 77600 | ADMINISTRADOR | FERNANDO MENDOZA | ADMINISTRADOR | admhgcoz@gmail.com | 9993319534 | SPLIT | BENELUX | EV 1435 | SIN DATO | 34,000 BTU/H | 1 | 1 | 2
I | QRSSA000011 | QUINTANA ROO | HOSPITAL GENERAL DE COZUMEL | 11 AV. CON 20 AV. COL. ANDRÉS QUINTANA ROO 77600 | ADMINISTRADOR | FERNANDO MENDOZA | ADMINISTRADOR | admhgcoz@gmail.com | 9993319535 | SPLIT | BENELUX | EV 1427 | SIN DATO | 18000 BTU/H | 1 | 1 | 2
I | QRSSA000011 | QUINTANA ROO | HOSPITAL GENERAL DE COZUMEL | 11 AV. CON 20 AV. COL. ANDRÉS QUINTANA ROO 77600 | ADMINISTRADOR | FERNANDO MENDOZA | ADMINISTRADOR | admhgcoz@gmail.com | 9993319536 | SPLIT | BENELUX | EV 1427 | SIN DATO | 18000 BTU/H | 1 | 1 | 2
I | QRSSA000011 | QUINTANA ROO | HOSPITAL GENERAL DE COZUMEL | 11 AV. CON 20 AV. COL. ANDRÉS QUINTANA ROO 77600 | ADMINISTRADOR | FERNANDO MENDOZA | ADMINISTRADOR | admhgcoz@gmail.com | 9993319537 | SPLIT | BENELUX | EV1427 | SIN DATO | 18000 BTU/H | 1 | 1 | 2
I | QRSSA000011 | QUINTANA ROO | HOSPITAL GENERAL DE COZUMEL | 11 AV. CON 20 AV. COL. ANDRÉS QUINTANA ROO 77600 | ADMINISTRADOR | FERNANDO MENDOZA | ADMINISTRADOR | admhgcoz@gmail.com | 9993319538 | SPLIT | MIDEA | R410A | 341496070017C070120437 | 18000 BTU/H | 1 | 1 | 2
I | QRSSA001826 | QUINTANA ROO | HOSPITAL INTEGRAL DE ISLA MUJERES | CALLE BOQUINETE SIN NUMERO COLONIA LA GLORIA 77400 | ADMINISTRADOR | CARLOS MANUEL GAMBOA | ADMINISTRADOR | carlosgamboa510@gmail.com | 9982428312 | Por conductos | CARRIER/ BRYANT LINE | 39MW21WD28W6 | UMA-01 | 40 TR | 1 | 1 | 2
I | QRSSA001826 | QUINTANA ROO | HOSPITAL INTEGRAL DE ISLA MUJERES | CALLE BOQUINETE SIN NUMERO COLONIA LA GLORIA 77400 | ADMINISTRADOR | CARLOS MANUEL GAMBOA | ADMINISTRADOR | carlosgamboa510@gmail.com | 9982428313 | Por conductos | YORK | ZF300C00A2AAA1B | N1C3572827 | 22.5 TR | 1 | 1 | 2
I | QRSSA001826 | QUINTANA ROO | HOSPITAL INTEGRAL DE ISLA MUJERES | CALLE BOQUINETE SIN NUMERO COLONIA LA GLORIA 77400 | ADMINISTRADOR | CARLOS MANUEL GAMBOA | ADMINISTRADOR | carlosgamboa510@gmail.com | 9982428314 | Por conductos | YORK | ZF300C00A2AAA1B | N1D3653606 | 22.5 TR | 1 | 1 | 2
I | QRSSA001826 | QUINTANA ROO | HOSPITAL INTEGRAL DE ISLA MUJERES | CALLE BOQUINETE SIN NUMERO COLONIA LA GLORIA 77400 | ADMINISTRADOR | CARLOS MANUEL GAMBOA | ADMINISTRADOR | carlosgamboa510@gmail.com | 9982428315 | Por conductos | YORK | ZF240C00A2AAA2A | N1G3882589 | 20 TR | 1 | 1 | 2
I | QRSSA001826 | QUINTANA ROO | HOSPITAL INTEGRAL DE ISLA MUJERES | CALLE BOQUINETE SIN NUMERO COLONIA LA GLORIA 77400 | ADMINISTRADOR | CARLOS MANUEL GAMBOA | ADMINISTRADOR | carlosgamboa510@gmail.com | 9982428316 | Por conductos | YORK | ZF150C00A2AAA5A | N1G3882646 | 12.5 TR | 1 | 1 | 2
I | QRSSA001826 | QUINTANA ROO | HOSPITAL INTEGRAL DE ISLA MUJERES | CALLE BOQUINETE SIN NUMERO COLONIA LA GLORIA 77400 | ADMINISTRADOR | CARLOS MANUEL GAMBOA | ADMINISTRADOR | carlosgamboa510@gmail.com | 9982428317 | Por conductos | YORK | PCE4B6031A | W1M6131908 | 12.5 TR | 1 | 1 | 2
I | QRSSA001826 | QUINTANA ROO | HOSPITAL INTEGRAL DE ISLA MUJERES | CALLE BOQUINETE SIN NUMERO COLONIA LA GLORIA 77400 | ADMINISTRADOR | CARLOS MANUEL GAMBOA | ADMINISTRADOR | carlosgamboa510@gmail.com | 9982428318 | Por conductos | YORK | ZF180C00A2AAA1B | N1C3593964 | 12.5 TR | 1 | 1 | 2
I | QRSSA001826 | QUINTANA ROO | HOSPITAL INTEGRAL DE ISLA MUJERES | CALLE BOQUINETE SIN NUMERO COLONIA LA GLORIA 77400 | ADMINISTRADOR | CARLOS MANUEL GAMBOA | ADMINISTRADOR | carlosgamboa510@gmail.com | 9982428319 | Por conductos | YORK | ZF150C00A2AAA5A | N1G3882644 | 12.5 TR | 1 | 1 | 2
I | QRSSA001826 | QUINTANA ROO | HOSPITAL INTEGRAL DE ISLA MUJERES | CALLE BOQUINETE SIN NUMERO COLONIA LA GLORIA 77400 | ADMINISTRADOR | CARLOS MANUEL GAMBOA | ADMINISTRADOR | carlosgamboa510@gmail.com | 9982428320 | Por conductos | YORK | ZF120C00A2AAA5 | N1C3592934 | 10 TR | 1 | 1 | 2
I | QRSSA001826 | QUINTANA ROO | HOSPITAL INTEGRAL DE ISLA MUJERES | CALLE BOQUINETE SIN NUMERO COLONIA LA GLORIA 77400 | ADMINISTRADOR | CARLOS MANUEL GAMBOA | ADMINISTRADOR | carlosgamboa510@gmail.com | 9982428321 | Por conductos | YORK | ZF090C00A2AAA5A | N1A341188 | 7.5 TR | 1 | 1 | 2
I | QRSSA001826 | QUINTANA ROO | HOSPITAL INTEGRAL DE ISLA MUJERES | CALLE BOQUINETE SIN NUMERO COLONIA LA GLORIA 77400 | ADMINISTRADOR | CARLOS MANUEL GAMBOA | ADMINISTRADOR | carlosgamboa510@gmail.com | 9982428322 | Por conductos | CARRIER | 50ZPC060 | 2418C97426 | 5 TR | 1 | 1 | 2
I | QRSSA001826 | QUINTANA ROO | HOSPITAL INTEGRAL DE ISLA MUJERES | CALLE BOQUINETE SIN NUMERO COLONIA LA GLORIA 77400 | ADMINISTRADOR | CARLOS MANUEL GAMBOA | ADMINISTRADOR | carlosgamboa510@gmail.com | 9982428323 | Fancoil | YORK | YCJD48S41S1A | W1F3795887 | 48,000 BTU | 1 | 1 | 2
I | QRSSA001826 | QUINTANA ROO | HOSPITAL INTEGRAL DE ISLA MUJERES | CALLE BOQUINETE SIN NUMERO COLONIA LA GLORIA 77400 | ADMINISTRADOR | CARLOS MANUEL GAMBOA | ADMINISTRADOR | carlosgamboa510@gmail.com | 9982428324 | Fancoil | YORK | YCJD48S41S1A | W1F3795882 | 48,000 BTU | 1 | 1 | 2
I | QRSSA001826 | QUINTANA ROO | HOSPITAL INTEGRAL DE ISLA MUJERES | CALLE BOQUINETE SIN NUMERO COLONIA LA GLORIA 77400 | ADMINISTRADOR | CARLOS MANUEL GAMBOA | ADMINISTRADOR | carlosgamboa510@gmail.com | 9982428325 | Fancoil | YORK | YCJD48S41S1A | W1F3795886 | 48,000 BTU | 1 | 1 | 2
I | QRSSA001826 | QUINTANA ROO | HOSPITAL INTEGRAL DE ISLA MUJERES | CALLE BOQUINETE SIN NUMERO COLONIA LA GLORIA 77400 | ADMINISTRADOR | CARLOS MANUEL GAMBOA | ADMINISTRADOR | carlosgamboa510@gmail.com | 9982428326 | Fancoil | YORK | YCJD48S41S1A | W1F3795878 | 48,000 BTU | 1 | 1 | 2
I | QRSSA001826 | QUINTANA ROO | HOSPITAL INTEGRAL DE ISLA MUJERES | CALLE BOQUINETE SIN NUMERO COLONIA LA GLORIA 77400 | ADMINISTRADOR | CARLOS MANUEL GAMBOA | ADMINISTRADOR | carlosgamboa510@gmail.com | 9982428327 | SPLIT | BENELUX | EV1426-1 | SIN DATO | 12000 BTU/H | 1 | 1 | 2
I | QRSSA001826 | QUINTANA ROO | HOSPITAL INTEGRAL DE ISLA MUJERES | CALLE BOQUINETE SIN NUMERO COLONIA LA GLORIA 77400 | ADMINISTRADOR | CARLOS MANUEL GAMBOA | ADMINISTRADOR | carlosgamboa510@gmail.com | 9982428328 | SPLIT | BENELUX | EV1426-1 | SIN DATO | 12000 BTU/H | 1 | 1 | 2
I | QRSSA001826 | QUINTANA ROO | HOSPITAL INTEGRAL DE ISLA MUJERES | CALLE BOQUINETE SIN NUMERO COLONIA LA GLORIA 77400 | ADMINISTRADOR | CARLOS MANUEL GAMBOA | ADMINISTRADOR | carlosgamboa510@gmail.com | 9982428329 | SPLIT | BENELUX | EV1426-1 | SIN DATO | 12000 BTU/H | 1 | 1 | 2
I | QRSSA001826 | QUINTANA ROO | HOSPITAL INTEGRAL DE ISLA MUJERES | CALLE BOQUINETE SIN NUMERO COLONIA LA GLORIA 77400 | ADMINISTRADOR | CARLOS MANUEL GAMBOA | ADMINISTRADOR | carlosgamboa510@gmail.com | 9982428330 | SPLIT | BENELUX | EV1426-1 | SIN DATO | 12000 BTU/H | 1 | 1 | 2
I | QRSSA001826 | QUINTANA ROO | HOSPITAL INTEGRAL DE ISLA MUJERES | CALLE BOQUINETE SIN NUMERO COLONIA LA GLORIA 77400 | ADMINISTRADOR | CARLOS MANUEL GAMBOA | ADMINISTRADOR | carlosgamboa510@gmail.com | 9982428331 | SPLIT | BENELUX | EV1426-1 | SIN DATO | 12000 BTU/H | 1 | 1 | 2
I | QRSSA001826 | QUINTANA ROO | HOSPITAL INTEGRAL DE ISLA MUJERES | CALLE BOQUINETE SIN NUMERO COLONIA LA GLORIA 77400 | ADMINISTRADOR | CARLOS MANUEL GAMBOA | ADMINISTRADOR | carlosgamboa510@gmail.com | 9982428332 | SPLIT | PRIME | CMPRC121E2 | SIN DATO | 12000 BTU/H | 1 | 1 | 2
I | QRSSA001826 | QUINTANA ROO | HOSPITAL INTEGRAL DE ISLA MUJERES | CALLE BOQUINETE SIN NUMERO COLONIA LA GLORIA 77400 | ADMINISTRADOR | CARLOS MANUEL GAMBOA | ADMINISTRADOR | carlosgamboa510@gmail.com | 9982428333 | SPLIT | BENELUX | EV1426-1 | SIN DATO | 12000 BTU/H | 1 | 1 | 2
I | QRSSA001826 | QUINTANA ROO | HOSPITAL INTEGRAL DE ISLA MUJERES | CALLE BOQUINETE SIN NUMERO COLONIA LA GLORIA 77400 | ADMINISTRADOR | CARLOS MANUEL GAMBOA | ADMINISTRADOR | carlosgamboa510@gmail.com | 9982428334 | SPLIT | MIDEA | MAS18C2AG0 | 341B98005030B14015035 | 18000 BTU/H | 1 | 1 | 2
I | QRSSA001826 | QUINTANA ROO | HOSPITAL INTEGRAL DE ISLA MUJERES | CALLE BOQUINETE SIN NUMERO COLONIA LA GLORIA 77400 | ADMINISTRADOR | CARLOS MANUEL GAMBOA | ADMINISTRADOR | carlosgamboa510@gmail.com | 9982428335 | SPLIT | PRIME | CMPRC121E2 | SIN DATO | 12000 BTU/H | 1 | 1 | 2
I | QRSSA001826 | QUINTANA ROO | HOSPITAL INTEGRAL DE ISLA MUJERES | CALLE BOQUINETE SIN NUMERO COLONIA LA GLORIA 77400 | ADMINISTRADOR | CARLOS MANUEL GAMBOA | ADMINISTRADOR | carlosgamboa510@gmail.com | 9982428336 | SPLIT | PRIME | CMPRC121E2 | SIN DATO | 12000 BTU/H | 1 | 1 | 2
I | QRSSA001826 | QUINTANA ROO | HOSPITAL INTEGRAL DE ISLA MUJERES | CALLE BOQUINETE SIN NUMERO COLONIA LA GLORIA 77400 | ADMINISTRADOR | CARLOS MANUEL GAMBOA | ADMINISTRADOR | carlosgamboa510@gmail.com | 9982428337 | SPLIT | BENELUX | EV1427-1 | SIN DATO | 18000 BTU/H | 1 | 1 | 2
I | QRSSA001826 | QUINTANA ROO | HOSPITAL INTEGRAL DE ISLA MUJERES | CALLE BOQUINETE SIN NUMERO COLONIA LA GLORIA 77400 | ADMINISTRADOR | CARLOS MANUEL GAMBOA | ADMINISTRADOR | carlosgamboa510@gmail.com | 9982428338 | SPLIT | BENELUX | EV1426-1 | SIN DATO | 12000 BTU/H | 1 | 1 | 2
I | QRSSA001826 | QUINTANA ROO | HOSPITAL INTEGRAL DE ISLA MUJERES | CALLE BOQUINETE SIN NUMERO COLONIA LA GLORIA 77400 | ADMINISTRADOR | CARLOS MANUEL GAMBOA | ADMINISTRADOR | carlosgamboa510@gmail.com | 9982428339 | SPLIT | BENELUX | EV1427-1 | SIN DATO | 18000 BTU/H | 1 | 1 | 2
I | QRSSA001826 | QUINTANA ROO | HOSPITAL INTEGRAL DE ISLA MUJERES | CALLE BOQUINETE SIN NUMERO COLONIA LA GLORIA 77400 | ADMINISTRADOR | CARLOS MANUEL GAMBOA | ADMINISTRADOR | carlosgamboa510@gmail.com | 9982428340 | SPLIT | DAEWOO | CBDOC102A | SIN DATO | 12000 BTU/H | 1 | 1 | 2
I | QRSSA001826 | QUINTANA ROO | HOSPITAL INTEGRAL DE ISLA MUJERES | CALLE BOQUINETE SIN NUMERO COLONIA LA GLORIA 77400 | ADMINISTRADOR | CARLOS MANUEL GAMBOA | ADMINISTRADOR | carlosgamboa510@gmail.com | 9982428341 | SPLIT | DAEWOO | CBDOC102A | SIN DATO | 12000 BTU/H | 1 | 1 | 2
I | QRSSA001826 | QUINTANA ROO | HOSPITAL INTEGRAL DE ISLA MUJERES | CALLE BOQUINETE SIN NUMERO COLONIA LA GLORIA 77400 | ADMINISTRADOR | CARLOS MANUEL GAMBOA | ADMINISTRADOR | carlosgamboa510@gmail.com | 9982428342 | SPLIT | BENELUX | EV1426-1 | SIN DATO | 12000 BTU/H | 1 | 1 | 2
I | QRSSA001826 | QUINTANA ROO | HOSPITAL INTEGRAL DE ISLA MUJERES | CALLE BOQUINETE SIN NUMERO COLONIA LA GLORIA 77400 | ADMINISTRADOR | CARLOS MANUEL GAMBOA | ADMINISTRADOR | carlosgamboa510@gmail.com | 9982428343 | SPLIT | BENELUX | EV1426-1 | SIN DATO | 12000 BTU/H | 1 | 1 | 2
I | QRSSA001826 | QUINTANA ROO | HOSPITAL INTEGRAL DE ISLA MUJERES | CALLE BOQUINETE SIN NUMERO COLONIA LA GLORIA 77400 | ADMINISTRADOR | CARLOS MANUEL GAMBOA | ADMINISTRADOR | carlosgamboa510@gmail.com | 9982428344 | SPLIT | BENELUX | EV1426-1 | SIN DATO | 12000 BTU/H | 1 | 1 | 2
I | QRSSA001826 | QUINTANA ROO | HOSPITAL INTEGRAL DE ISLA MUJERES | CALLE BOQUINETE SIN NUMERO COLONIA LA GLORIA 77400 | ADMINISTRADOR | CARLOS MANUEL GAMBOA | ADMINISTRADOR | carlosgamboa510@gmail.com | 9982428345 | SPLIT | DAEWOO | CBDOC152A | SIN DATO | 18000 BTU/H | 1 | 1 | 2
I | QRSSA001826 | QUINTANA ROO | HOSPITAL INTEGRAL DE ISLA MUJERES | CALLE BOQUINETE SIN NUMERO COLONIA LA GLORIA 77400 | ADMINISTRADOR | CARLOS MANUEL GAMBOA | ADMINISTRADOR | carlosgamboa510@gmail.com | 9982428346 | SPLIT | BENELUX | EV1427-1 | SIN DATO | 18000 BTU/H | 1 | 1 | 2
I | QRSSA001826 | QUINTANA ROO | HOSPITAL INTEGRAL DE ISLA MUJERES | CALLE BOQUINETE SIN NUMERO COLONIA LA GLORIA 77400 | ADMINISTRADOR | CARLOS MANUEL GAMBOA | ADMINISTRADOR | carlosgamboa510@gmail.com | 9982428347 | SPLIT | BENELUX | EV1427-1 | SIN DATO | 18000 BTU/H | 1 | 1 | 2
I | QRSSA001826 | QUINTANA ROO | HOSPITAL INTEGRAL DE ISLA MUJERES | CALLE BOQUINETE SIN NUMERO COLONIA LA GLORIA 77400 | ADMINISTRADOR | CARLOS MANUEL GAMBOA | ADMINISTRADOR | carlosgamboa510@gmail.com | 9982428348 | SPLIT | BENELUX | EV1426-1 | SIN DATO | 12000 BTU/H | 1 | 1 | 2
I | QRSSA001826 | QUINTANA ROO | HOSPITAL INTEGRAL DE ISLA MUJERES | CALLE BOQUINETE SIN NUMERO COLONIA LA GLORIA 77400 | ADMINISTRADOR | CARLOS MANUEL GAMBOA | ADMINISTRADOR | carlosgamboa510@gmail.com | 9982428349 | SPLIT | BENELUX | EV1426-1 | SIN DATO | 12000 BTU/H | 1 | 1 | 2
I | QRSSA001826 | QUINTANA ROO | HOSPITAL INTEGRAL DE ISLA MUJERES | CALLE BOQUINETE SIN NUMERO COLONIA LA GLORIA 77400 | ADMINISTRADOR | CARLOS MANUEL GAMBOA | ADMINISTRADOR | carlosgamboa510@gmail.com | 9982428350 | SPLIT | BENELUX | EV1426-1 | SIN DATO | 12000 BTU/H | 1 | 1 | 2
I | QRSSA001826 | QUINTANA ROO | HOSPITAL INTEGRAL DE ISLA MUJERES | CALLE BOQUINETE SIN NUMERO COLONIA LA GLORIA 77400 | ADMINISTRADOR | CARLOS MANUEL GAMBOA | ADMINISTRADOR | carlosgamboa510@gmail.com | 9982428351 | SPLIT | BENELUX | EV1426-1 | SIN DATO | 12000 BTU/H | 1 | 1 | 2
I | QRSSA000023 | QUINTANA ROO | HOSPITAL GENERAL FELIPE CARRILLO PUERTO | CALLE 51 POR AV. BENITO JUAREZ NO. 755 COL. JUAN BAUTISTA VEGA 77200 | ADMINISTRADOR | ALINA MARISOL CHUC TUZ | ADMINISTRADOR | alinamarisol@gmail.com | 9831244243 | SPLIT | PRIME | EMPRC242-E2 | 1680211061100DX | 18000 BTU/H | 1 | 1 | 2
I | QRSSA000023 | QUINTANA ROO | HOSPITAL GENERAL FELIPE CARRILLO PUERTO | CALLE 51 POR AV. BENITO JUAREZ NO. 755 COL. JUAN BAUTISTA VEGA 77200 | ADMINISTRADOR | ALINA MARISOL CHUC TUZ | ADMINISTRADOR | alinamarisol@gmail.com | 9831244244 | SPLIT | AUX | ASW-10B2/SUC | SIN DATO | 18000 BTU/H | 1 | 1 | 2
I | QRSSA000023 | QUINTANA ROO | HOSPITAL GENERAL FELIPE CARRILLO PUERTO | CALLE 51 POR AV. BENITO JUAREZ NO. 755 COL. JUAN BAUTISTA VEGA 77200 | ADMINISTRADOR | ALINA MARISOL CHUC TUZ | ADMINISTRADOR | alinamarisol@gmail.com | 9831244245 | SPLIT | BENELUX | EV 1426 | 10Y6NNP500ZP51500418 | 12000 BTU/H | 1 | 1 | 2
I | QRSSA000023 | QUINTANA ROO | HOSPITAL GENERAL FELIPE CARRILLO PUERTO | CALLE 51 POR AV. BENITO JUAREZ NO. 755 COL. JUAN BAUTISTA VEGA 77200 | ADMINISTRADOR | ALINA MARISOL CHUC TUZ | ADMINISTRADOR | alinamarisol@gmail.com | 9831244246 | SPLIT | BENELUX | EV 1426 | 10Y6NNP500ZP51500398 | 18000 BTU/H | 1 | 1 | 2
I | QRSSA000023 | QUINTANA ROO | HOSPITAL GENERAL FELIPE CARRILLO PUERTO | CALLE 51 POR AV. BENITO JUAREZ NO. 755 COL. JUAN BAUTISTA VEGA 77200 | ADMINISTRADOR | ALINA MARISOL CHUC TUZ | ADMINISTRADOR | alinamarisol@gmail.com | 9831244247 | SPLIT | BENELUX | EV 1426 | 1J964NP400ZP41800569 | 18000 BTU/H | 1 | 1 | 2
I | QRSSA000023 | QUINTANA ROO | HOSPITAL GENERAL FELIPE CARRILLO PUERTO | CALLE 51 POR AV. BENITO JUAREZ NO. 755 COL. JUAN BAUTISTA VEGA 77200 | ADMINISTRADOR | ALINA MARISOL CHUC TUZ | ADMINISTRADOR | alinamarisol@gmail.com | 9831244248 | SPLIT | BENELUX | EV 1426 | 1J864NP400ZP41800335 | 18000 BTU/H | 1 | 1 | 2
I | QRSSA000023 | QUINTANA ROO | HOSPITAL GENERAL FELIPE CARRILLO PUERTO | CALLE 51 POR AV. BENITO JUAREZ NO. 755 COL. JUAN BAUTISTA VEGA 77200 | ADMINISTRADOR | ALINA MARISOL CHUC TUZ | ADMINISTRADOR | alinamarisol@gmail.com | 9831244249 | SPLIT | BENELUX | INVERTER | SIN DATO | 18000 BTU/H | 1 | 1 | 2
I | QRSSA000023 | QUINTANA ROO | HOSPITAL GENERAL FELIPE CARRILLO PUERTO | CALLE 51 POR AV. BENITO JUAREZ NO. 755 COL. JUAN BAUTISTA VEGA 77200 | ADMINISTRADOR | ALINA MARISOL CHUC TUZ | ADMINISTRADOR | alinamarisol@gmail.com | 9831244250 | SPLIT | BENELUX | INVERTER | 10Y6NNP500ZP51501066 | 12000 BTU/H | 1 | 1 | 2
I | QRSSA000023 | QUINTANA ROO | HOSPITAL GENERAL FELIPE CARRILLO PUERTO | CALLE 51 POR AV. BENITO JUAREZ NO. 755 COL. JUAN BAUTISTA VEGA 77200 | ADMINISTRADOR | ALINA MARISOL CHUC TUZ | ADMINISTRADOR | alinamarisol@gmail.com | 9831244251 | SPLIT | LENOX | SIN MODELO | D202068110413422150009 | 18000 BTU/H | 1 | 1 | 2
I | QRSSA000023 | QUINTANA ROO | HOSPITAL GENERAL FELIPE CARRILLO PUERTO | CALLE 51 POR AV. BENITO JUAREZ NO. 755 COL. JUAN BAUTISTA VEGA 77200 | ADMINISTRADOR | ALINA MARISOL CHUC TUZ | ADMINISTRADOR | alinamarisol@gmail.com | 9831244252 | SPLIT | LG | S122CF | 701KAUU3790 | 18000 BTU/H | 1 | 1 | 2
I | QRSSA000023 | QUINTANA ROO | HOSPITAL GENERAL FELIPE CARRILLO PUERTO | CALLE 51 POR AV. BENITO JUAREZ NO. 755 COL. JUAN BAUTISTA VEGA 77200 | ADMINISTRADOR | ALINA MARISOL CHUC TUZ | ADMINISTRADOR | alinamarisol@gmail.com | 9831244253 | SPLIT | PANASONIC | R410A | 3404910440 | 18000 BTU/H | 1 | 1 | 2
I | QRSSA000023 | QUINTANA ROO | HOSPITAL GENERAL FELIPE CARRILLO PUERTO | CALLE 51 POR AV. BENITO JUAREZ NO. 755 COL. JUAN BAUTISTA VEGA 77200 | ADMINISTRADOR | ALINA MARISOL CHUC TUZ | ADMINISTRADOR | alinamarisol@gmail.com | 9831244254 | SPLIT | LG | SP182CA | 12764NGC580H20402829 | 18000 BTU/H | 1 | 1 | 2
I | QRSSA000023 | QUINTANA ROO | HOSPITAL GENERAL FELIPE CARRILLO PUERTO | CALLE 51 POR AV. BENITO JUAREZ NO. 755 COL. JUAN BAUTISTA VEGA 77200 | ADMINISTRADOR | ALINA MARISOL CHUC TUZ | ADMINISTRADOR | alinamarisol@gmail.com | 9831244255 | SPLIT | LENOX | SIN MODELO | D202068110413422150026 | 18000 BTU/H | 1 | 1 | 2
I | QRSSA000023 | QUINTANA ROO | HOSPITAL GENERAL FELIPE CARRILLO PUERTO | CALLE 51 POR AV. BENITO JUAREZ NO. 755 COL. JUAN BAUTISTA VEGA 77200 | ADMINISTRADOR | ALINA MARISOL CHUC TUZ | ADMINISTRADOR | alinamarisol@gmail.com | 9831244256 | SPLIT | BENELUX | EV 1426 | 12E3NNP500ZP51600018 | 18000 BTU/H | 1 | 1 | 2
I | QRSSA000023 | QUINTANA ROO | HOSPITAL GENERAL FELIPE CARRILLO PUERTO | CALLE 51 POR AV. BENITO JUAREZ NO. 755 COL. JUAN BAUTISTA VEGA 77200 | ADMINISTRADOR | ALINA MARISOL CHUC TUZ | ADMINISTRADOR | alinamarisol@gmail.com | 9831244257 | SPLIT | BENELUX | EV 1426 | 1J864NP400ZP41800033 | 18000 BTU/H | 1 | 1 | 2
I | QRSSA000023 | QUINTANA ROO | HOSPITAL GENERAL FELIPE CARRILLO PUERTO | CALLE 51 POR AV. BENITO JUAREZ NO. 755 COL. JUAN BAUTISTA VEGA 77200 | ADMINISTRADOR | ALINA MARISOL CHUC TUZ | ADMINISTRADOR | alinamarisol@gmail.com | 9831244258 | SPLIT | BENELUX | SIN INFORMACION | B26065063901N00043 | 18000 BTU/H | 1 | 1 | 2
I | QRSSA000023 | QUINTANA ROO | HOSPITAL GENERAL FELIPE CARRILLO PUERTO | CALLE 51 POR AV. BENITO JUAREZ NO. 755 COL. JUAN BAUTISTA VEGA 77200 | ADMINISTRADOR | ALINA MARISOL CHUC TUZ | ADMINISTRADOR | alinamarisol@gmail.com | 9831244259 | SPLIT | BENELUX | SIN MODELO | SIN DATO | 18000 BTU/H | 1 | 1 | 2
I | QRSSA000023 | QUINTANA ROO | HOSPITAL GENERAL FELIPE CARRILLO PUERTO | CALLE 51 POR AV. BENITO JUAREZ NO. 755 COL. JUAN BAUTISTA VEGA 77200 | ADMINISTRADOR | ALINA MARISOL CHUC TUZ | ADMINISTRADOR | alinamarisol@gmail.com | 9831244260 | SPLIT | PANASONIC | R410A | 3404910870 | 18000 BTU/H | 1 | 1 | 2
I | QRSSA000023 | QUINTANA ROO | HOSPITAL GENERAL FELIPE CARRILLO PUERTO | CALLE 51 POR AV. BENITO JUAREZ NO. 755 COL. JUAN BAUTISTA VEGA 77200 | ADMINISTRADOR | ALINA MARISOL CHUC TUZ | ADMINISTRADOR | alinamarisol@gmail.com | 9831244261 | SPLIT | BENELUX | EV 1426 | 1R330NM600ZM60900981 | 18000 BTU/H | 1 | 1 | 2
I | QRSSA000023 | QUINTANA ROO | HOSPITAL GENERAL FELIPE CARRILLO PUERTO | CALLE 51 POR AV. BENITO JUAREZ NO. 755 COL. JUAN BAUTISTA VEGA 77200 | ADMINISTRADOR | ALINA MARISOL CHUC TUZ | ADMINISTRADOR | alinamarisol@gmail.com | 9831244262 | SPLIT | BENELUX | EV 1426 | 1J864NP400ZP41800575 | 18000 BTU/H | 1 | 1 | 2
I | QRSSA000023 | QUINTANA ROO | HOSPITAL GENERAL FELIPE CARRILLO PUERTO | CALLE 51 POR AV. BENITO JUAREZ NO. 755 COL. JUAN BAUTISTA VEGA 77200 | ADMINISTRADOR | ALINA MARISOL CHUC TUZ | ADMINISTRADOR | alinamarisol@gmail.com | 9831244263 | SPLIT | BENELUX | EV 1426 | 1J864NP400ZP41800333 | 18000 BTU/H | 1 | 1 | 2
I | QRSSA000023 | QUINTANA ROO | HOSPITAL GENERAL FELIPE CARRILLO PUERTO | CALLE 51 POR AV. BENITO JUAREZ NO. 755 COL. JUAN BAUTISTA VEGA 77200 | ADMINISTRADOR | ALINA MARISOL CHUC TUZ | ADMINISTRADOR | alinamarisol@gmail.com | 9831244264 | SPLIT | YORK | TLEA18FS-AD R | 217401779081100000 | 18000 BTU/H | 1 | 1 | 2
I | QRSSA000023 | QUINTANA ROO | HOSPITAL GENERAL FELIPE CARRILLO PUERTO | CALLE 51 POR AV. BENITO JUAREZ NO. 755 COL. JUAN BAUTISTA VEGA 77200 | ADMINISTRADOR | ALINA MARISOL CHUC TUZ | ADMINISTRADOR | alinamarisol@gmail.com | 9831244265 | SPLIT | BENELUX | SIN INFORMACION | 1R325NM400ZM42400045 | 24000 BTU/H | 1 | 1 | 2
I | QRSSA000023 | QUINTANA ROO | HOSPITAL GENERAL FELIPE CARRILLO PUERTO | CALLE 51 POR AV. BENITO JUAREZ NO. 755 COL. JUAN BAUTISTA VEGA 77200 | ADMINISTRADOR | ALINA MARISOL CHUC TUZ | ADMINISTRADOR | alinamarisol@gmail.com | 9831244266 | SPLIT | BENELUX | EV 1426 | 1R330NM600ZM60901075 | 18000 BTU/H | 1 | 1 | 2
I | QRSSA000023 | QUINTANA ROO | HOSPITAL GENERAL FELIPE CARRILLO PUERTO | CALLE 51 POR AV. BENITO JUAREZ NO. 755 COL. JUAN BAUTISTA VEGA 77200 | ADMINISTRADOR | ALINA MARISOL CHUC TUZ | ADMINISTRADOR | alinamarisol@gmail.com | 9831244267 | SPLIT | BENELUX | EV 1426 | 1R330NM600ZM60900964 | 18000 BTU/H | 1 | 1 | 2
I | QRSSA000023 | QUINTANA ROO | HOSPITAL GENERAL FELIPE CARRILLO PUERTO | CALLE 51 POR AV. BENITO JUAREZ NO. 755 COL. JUAN BAUTISTA VEGA 77200 | ADMINISTRADOR | ALINA MARISOL CHUC TUZ | ADMINISTRADOR | alinamarisol@gmail.com | 9831244268 | SPLIT | FREYVEN | 40NFRC123-E | 7378340NFRC243A-E | 18000 BTU/H | 1 | 1 | 2
I | QRSSA000023 | QUINTANA ROO | HOSPITAL GENERAL FELIPE CARRILLO PUERTO | CALLE 51 POR AV. BENITO JUAREZ NO. 755 COL. JUAN BAUTISTA VEGA 77200 | ADMINISTRADOR | ALINA MARISOL CHUC TUZ | ADMINISTRADOR | alinamarisol@gmail.com | 9831244269 | SPLIT | BENELUX | INVERTER | 1492YNP900ZP92000139 | 18000 BTU/H | 1 | 1 | 2
I | QRSSA000023 | QUINTANA ROO | HOSPITAL GENERAL FELIPE CARRILLO PUERTO | CALLE 51 POR AV. BENITO JUAREZ NO. 755 COL. JUAN BAUTISTA VEGA 77200 | ADMINISTRADOR | ALINA MARISOL CHUC TUZ | ADMINISTRADOR | alinamarisol@gmail.com | 9831244270 | SPLIT | BENELUX | INVERTER | 10Y6NNP701ZP70500201 | 18000 BTU/H | 1 | 1 | 2
I | QRSSA000023 | QUINTANA ROO | HOSPITAL GENERAL FELIPE CARRILLO PUERTO | CALLE 51 POR AV. BENITO JUAREZ NO. 755 COL. JUAN BAUTISTA VEGA 77200 | ADMINISTRADOR | ALINA MARISOL CHUC TUZ | ADMINISTRADOR | alinamarisol@gmail.com | 9831244271 | SPLIT | FREYVEN | 40NFRC123-E | 3B93174687 | 18000 BTU/H | 1 | 1 | 2
I | QRSSA000023 | QUINTANA ROO | HOSPITAL GENERAL FELIPE CARRILLO PUERTO | CALLE 51 POR AV. BENITO JUAREZ NO. 755 COL. JUAN BAUTISTA VEGA 77200 | ADMINISTRADOR | ALINA MARISOL CHUC TUZ | ADMINISTRADOR | alinamarisol@gmail.com | 9831244272 | SPLIT | YORK | SIN MODELO | SIN DATO | 18000 BTU/H | 1 | 1 | 2
I | QRSSA000023 | QUINTANA ROO | HOSPITAL GENERAL FELIPE CARRILLO PUERTO | CALLE 51 POR AV. BENITO JUAREZ NO. 755 COL. JUAN BAUTISTA VEGA 77200 | ADMINISTRADOR | ALINA MARISOL CHUC TUZ | ADMINISTRADOR | alinamarisol@gmail.com | 9831244273 | SPLIT | FREYVEN | SIN MODELO | 3E66170001340 | 18000 BTU/H | 1 | 1 | 2
I | QRSSA000023 | QUINTANA ROO | HOSPITAL GENERAL FELIPE CARRILLO PUERTO | CALLE 51 POR AV. BENITO JUAREZ NO. 755 COL. JUAN BAUTISTA VEGA 77200 | ADMINISTRADOR | ALINA MARISOL CHUC TUZ | ADMINISTRADOR | alinamarisol@gmail.com | 9831244274 | SPLIT | PANASONIC | INVERTER | 3404910907 | 18000 BTU/H | 1 | 1 | 2
I | QRSSA000023 | QUINTANA ROO | HOSPITAL GENERAL FELIPE CARRILLO PUERTO | CALLE 51 POR AV. BENITO JUAREZ NO. 755 COL. JUAN BAUTISTA VEGA 77200 | ADMINISTRADOR | ALINA MARISOL CHUC TUZ | ADMINISTRADOR | alinamarisol@gmail.com | 9831244275 | SPLIT | BENELUX | EV 1426 | 10Y6NNP500ZP51501076 | 18000 BTU/H | 1 | 1 | 2
I | QRSSA000023 | QUINTANA ROO | HOSPITAL GENERAL FELIPE CARRILLO PUERTO | CALLE 51 POR AV. BENITO JUAREZ NO. 755 COL. JUAN BAUTISTA VEGA 77200 | ADMINISTRADOR | ALINA MARISOL CHUC TUZ | ADMINISTRADOR | alinamarisol@gmail.com | 9831244276 | SPLIT | FREYVEN | EV 1426 | 10Y6NNP500ZP51501069 | 18000 BTU/H | 1 | 1 | 2
I | QRSSA000023 | QUINTANA ROO | HOSPITAL GENERAL FELIPE CARRILLO PUERTO | CALLE 51 POR AV. BENITO JUAREZ NO. 755 COL. JUAN BAUTISTA VEGA 77200 | ADMINISTRADOR | ALINA MARISOL CHUC TUZ | ADMINISTRADOR | alinamarisol@gmail.com | 9831244277 | SPLIT | BENELUX | SIN MODELO | SIN DATO | 18000 BTU/H | 1 | 1 | 2
I | QRSSA000023 | QUINTANA ROO | HOSPITAL GENERAL FELIPE CARRILLO PUERTO | CALLE 51 POR AV. BENITO JUAREZ NO. 755 COL. JUAN BAUTISTA VEGA 77200 | ADMINISTRADOR | ALINA MARISOL CHUC TUZ | ADMINISTRADOR | alinamarisol@gmail.com | 9831244278 | SPLIT | BENELUX | SIN MODELO | B26065063904N00228 | 18000 BTU/H | 1 | 1 | 2
I | QRSSA000023 | QUINTANA ROO | HOSPITAL GENERAL FELIPE CARRILLO PUERTO | CALLE 51 POR AV. BENITO JUAREZ NO. 755 COL. JUAN BAUTISTA VEGA 77200 | ADMINISTRADOR | ALINA MARISOL CHUC TUZ | ADMINISTRADOR | alinamarisol@gmail.com | 9831244279 | SPLIT | BENELUX | SIN MODELO | 1J864NP400ZP41800493 | 18000 BTU/H | 1 | 1 | 2
I | QRSSA000023 | QUINTANA ROO | HOSPITAL GENERAL FELIPE CARRILLO PUERTO | CALLE 51 POR AV. BENITO JUAREZ NO. 755 COL. JUAN BAUTISTA VEGA 77200 | ADMINISTRADOR | ALINA MARISOL CHUC TUZ | ADMINISTRADOR | alinamarisol@gmail.com | 9831244280 | SPLIT | BENELUX | SIN MODELO | SIN DATO | 24000 BTU/H | 1 | 1 | 2
I | QRSSA000023 | QUINTANA ROO | HOSPITAL GENERAL FELIPE CARRILLO PUERTO | CALLE 51 POR AV. BENITO JUAREZ NO. 755 COL. JUAN BAUTISTA VEGA 77200 | ADMINISTRADOR | ALINA MARISOL CHUC TUZ | ADMINISTRADOR | alinamarisol@gmail.com | 9831244281 | SPLIT | BENELUX | SIN MODELO | 12E3NP500ZP51600021 | 24000 BTU/H | 1 | 1 | 2
I | QRSSA000023 | QUINTANA ROO | HOSPITAL GENERAL FELIPE CARRILLO PUERTO | CALLE 51 POR AV. BENITO JUAREZ NO. 755 COL. JUAN BAUTISTA VEGA 77200 | ADMINISTRADOR | ALINA MARISOL CHUC TUZ | ADMINISTRADOR | alinamarisol@gmail.com | 9831244282 | SPLIT | FREYVEN | INVERTER | 3E66170001714 | 18000 BTU/H | 1 | 1 | 2
I | QRSSA000023 | QUINTANA ROO | HOSPITAL GENERAL FELIPE CARRILLO PUERTO | CALLE 51 POR AV. BENITO JUAREZ NO. 755 COL. JUAN BAUTISTA VEGA 77200 | ADMINISTRADOR | ALINA MARISOL CHUC TUZ | ADMINISTRADOR | alinamarisol@gmail.com | 9831244283 | SPLIT | BENELUX | INVERTER | 12E3NNP500ZP51600021 | 18000 BTU/H | 1 | 1 | 2
I | QRSSA000023 | QUINTANA ROO | HOSPITAL GENERAL FELIPE CARRILLO PUERTO | CALLE 51 POR AV. BENITO JUAREZ NO. 755 COL. JUAN BAUTISTA VEGA 77200 | ADMINISTRADOR | ALINA MARISOL CHUC TUZ | ADMINISTRADOR | alinamarisol@gmail.com | 9831244284 | SPLIT | BENELUX | INVERTER | SIN DATO | 18000 BTU/H | 1 | 1 | 2
I | QRSSA000023 | QUINTANA ROO | HOSPITAL GENERAL FELIPE CARRILLO PUERTO | CALLE 51 POR AV. BENITO JUAREZ NO. 755 COL. JUAN BAUTISTA VEGA 77200 | ADMINISTRADOR | ALINA MARISOL CHUC TUZ | ADMINISTRADOR | alinamarisol@gmail.com | 9831244285 | SPLIT | BENELUX | INVERTER | SIN DATO | 18000 BTU/H | 1 | 1 | 2
I | QRSSA000023 | QUINTANA ROO | HOSPITAL GENERAL FELIPE CARRILLO PUERTO | CALLE 51 POR AV. BENITO JUAREZ NO. 755 COL. JUAN BAUTISTA VEGA 77200 | ADMINISTRADOR | ALINA MARISOL CHUC TUZ | ADMINISTRADOR | alinamarisol@gmail.com | 9831244286 | SPLIT | BENELUX | INVERTER | 10Y6NNP500ZP51501053 | 18000 BTU/H | 1 | 1 | 2
I | QRSSA000023 | QUINTANA ROO | HOSPITAL GENERAL FELIPE CARRILLO PUERTO | CALLE 51 POR AV. BENITO JUAREZ NO. 755 COL. JUAN BAUTISTA VEGA 77200 | ADMINISTRADOR | ALINA MARISOL CHUC TUZ | ADMINISTRADOR | alinamarisol@gmail.com | 9831244287 | SPLIT | BENELUX | INVERTER | 1J864NP400ZP41800501 | 18000 BTU/H | 1 | 1 | 2
I | QRSSA000023 | QUINTANA ROO | HOSPITAL GENERAL FELIPE CARRILLO PUERTO | CALLE 51 POR AV. BENITO JUAREZ NO. 755 COL. JUAN BAUTISTA VEGA 77200 | ADMINISTRADOR | ALINA MARISOL CHUC TUZ | ADMINISTRADOR | alinamarisol@gmail.com | 9831244288 | SPLIT | BENELUX | INVERTER | 10Y6NNP500ZP51501068 | 18000 BTU/H | 1 | 1 | 2
I | QRSSA000023 | QUINTANA ROO | HOSPITAL GENERAL FELIPE CARRILLO PUERTO | CALLE 51 POR AV. BENITO JUAREZ NO. 755 COL. JUAN BAUTISTA VEGA 77200 | ADMINISTRADOR | ALINA MARISOL CHUC TUZ | ADMINISTRADOR | alinamarisol@gmail.com | 9831244289 | SPLIT | BENELUX | INVERTER | SIN INFORMACION | 18000 BTU/H | 1 | 1 | 2
I | QRSSA000023 | QUINTANA ROO | HOSPITAL GENERAL FELIPE CARRILLO PUERTO | CALLE 51 POR AV. BENITO JUAREZ NO. 755 COL. JUAN BAUTISTA VEGA 77200 | ADMINISTRADOR | ALINA MARISOL CHUC TUZ | ADMINISTRADOR | alinamarisol@gmail.com | 9831244290 | SPLIT | BENELUX | INVERTER | 1J864NP400ZP41800480 | 18000 BTU/H | 1 | 1 | 2
I | QRSSA000023 | QUINTANA ROO | HOSPITAL GENERAL FELIPE CARRILLO PUERTO | CALLE 51 POR AV. BENITO JUAREZ NO. 755 COL. JUAN BAUTISTA VEGA 77200 | ADMINISTRADOR | ALINA MARISOL CHUC TUZ | ADMINISTRADOR | alinamarisol@gmail.com | 9831244291 | SPLIT | BENELUX | INVERTER | 10Y6NNP500ZP51501068 | 18000 BTU/H | 1 | 1 | 2
I | QRSSA000023 | QUINTANA ROO | HOSPITAL GENERAL FELIPE CARRILLO PUERTO | CALLE 51 POR AV. BENITO JUAREZ NO. 755 COL. JUAN BAUTISTA VEGA 77200 | ADMINISTRADOR | ALINA MARISOL CHUC TUZ | ADMINISTRADOR | alinamarisol@gmail.com | 9831244292 | SPLIT | YORK | YHFE24ZIMAX AQRX | SIN DATO | 18000 BTU/H | 1 | 1 | 2
I | QRSSA000023 | QUINTANA ROO | HOSPITAL GENERAL FELIPE CARRILLO PUERTO | CALLE 51 POR AV. BENITO JUAREZ NO. 755 COL. JUAN BAUTISTA VEGA 77200 | ADMINISTRADOR | ALINA MARISOL CHUC TUZ | ADMINISTRADOR | alinamarisol@gmail.com | 9831244293 | SPLIT | BENELUX | INVERTER | 12E3NNP500ZP51600028 | 24000 BTU/H | 1 | 1 | 2
I | QRSSA000023 | QUINTANA ROO | HOSPITAL GENERAL FELIPE CARRILLO PUERTO | CALLE 51 POR AV. BENITO JUAREZ NO. 755 COL. JUAN BAUTISTA VEGA 77200 | ADMINISTRADOR | ALINA MARISOL CHUC TUZ | ADMINISTRADOR | alinamarisol@gmail.com | 9831244294 | SPLIT | BENELUX | R410A | B26065063901N00090 | 18000 BTU/H | 1 | 1 | 2
I | QRSSA000023 | QUINTANA ROO | HOSPITAL GENERAL FELIPE CARRILLO PUERTO | CALLE 51 POR AV. BENITO JUAREZ NO. 755 COL. JUAN BAUTISTA VEGA 77200 | ADMINISTRADOR | ALINA MARISOL CHUC TUZ | ADMINISTRADOR | alinamarisol@gmail.com | 9831244295 | SPLIT | BENELUX | INVERTER | 12E3NNP500ZP51600042 | 24000 BTU/H | 1 | 1 | 2
I | QRSSA000023 | QUINTANA ROO | HOSPITAL GENERAL FELIPE CARRILLO PUERTO | CALLE 51 POR AV. BENITO JUAREZ NO. 755 COL. JUAN BAUTISTA VEGA 77200 | ADMINISTRADOR | ALINA MARISOL CHUC TUZ | ADMINISTRADOR | alinamarisol@gmail.com | 9831244296 | SPLIT | BENELUX | SIN MODELO | SIN DATO | 18000 BTU/H | 1 | 1 | 2
I | QRSSA000023 | QUINTANA ROO | HOSPITAL GENERAL FELIPE CARRILLO PUERTO | CALLE 51 POR AV. BENITO JUAREZ NO. 755 COL. JUAN BAUTISTA VEGA 77200 | ADMINISTRADOR | ALINA MARISOL CHUC TUZ | ADMINISTRADOR | alinamarisol@gmail.com | 9831244297 | SPLIT | PANASONIC | R410A | 3404910244 | 18000 BTU/H | 1 | 1 | 2
I | QRSSA000023 | QUINTANA ROO | HOSPITAL GENERAL FELIPE CARRILLO PUERTO | CALLE 51 POR AV. BENITO JUAREZ NO. 755 COL. JUAN BAUTISTA VEGA 77200 | ADMINISTRADOR | ALINA MARISOL CHUC TUZ | ADMINISTRADOR | alinamarisol@gmail.com | 9831244298 | SPLIT | BENELUX | EV 1426 | 12285N16280171900168 | 18000 BTU/H | 1 | 1 | 2
I | QRSSA000023 | QUINTANA ROO | HOSPITAL GENERAL FELIPE CARRILLO PUERTO | CALLE 51 POR AV. BENITO JUAREZ NO. 755 COL. JUAN BAUTISTA VEGA 77200 | ADMINISTRADOR | ALINA MARISOL CHUC TUZ | ADMINISTRADOR | alinamarisol@gmail.com | 9831244299 | SPLIT | FREYVEN | 40NFRC123A-E | 3E66170001357 | 12000 BTU/H | 1 | 1 | 2
I | QRSSA000023 | QUINTANA ROO | HOSPITAL GENERAL FELIPE CARRILLO PUERTO | CALLE 51 POR AV. BENITO JUAREZ NO. 755 COL. JUAN BAUTISTA VEGA 77200 | ADMINISTRADOR | ALINA MARISOL CHUC TUZ | ADMINISTRADOR | alinamarisol@gmail.com | 9831244300 | SPLIT | BENELUX | 18 EV1448-1 | B26065063904N00228 | 18000 BTU/H | 1 | 1 | 2
I | QRSSA000023 | QUINTANA ROO | HOSPITAL GENERAL FELIPE CARRILLO PUERTO | CALLE 51 POR AV. BENITO JUAREZ NO. 755 COL. JUAN BAUTISTA VEGA 77200 | ADMINISTRADOR | ALINA MARISOL CHUC TUZ | ADMINISTRADOR | alinamarisol@gmail.com | 9831244301 | Cassette | YORK | YKEA36FS-UDF | SIN DATO | 36, 000 BTU | 1 | 1 | 2
I | QRSSA000023 | QUINTANA ROO | HOSPITAL GENERAL FELIPE CARRILLO PUERTO | CALLE 51 POR AV. BENITO JUAREZ NO. 755 COL. JUAN BAUTISTA VEGA 77200 | ADMINISTRADOR | ALINA MARISOL CHUC TUZ | ADMINISTRADOR | alinamarisol@gmail.com | 9831244302 | Cassette | YORK | YKEA36FS-UDF | 551301943100300000 | 36, 000 BTU | 1 | 1 | 2
I | QRSSA000023 | QUINTANA ROO | HOSPITAL GENERAL FELIPE CARRILLO PUERTO | CALLE 51 POR AV. BENITO JUAREZ NO. 755 COL. JUAN BAUTISTA VEGA 77200 | ADMINISTRADOR | ALINA MARISOL CHUC TUZ | ADMINISTRADOR | alinamarisol@gmail.com | 9831244303 | Cassette | YORK | YKEA36FS-UDF | SIN DATO | 36, 000 BTU | 1 | 1 | 2
I | QRSSA000023 | QUINTANA ROO | HOSPITAL GENERAL FELIPE CARRILLO PUERTO | CALLE 51 POR AV. BENITO JUAREZ NO. 755 COL. JUAN BAUTISTA VEGA 77200 | ADMINISTRADOR | ALINA MARISOL CHUC TUZ | ADMINISTRADOR | alinamarisol@gmail.com | 9831244304 | Cassette | YORK | YKEA36FS-UDF | SIN DATO | 36, 000 BTU | 1 | 1 | 2
I | QRSSA000023 | QUINTANA ROO | HOSPITAL GENERAL FELIPE CARRILLO PUERTO | CALLE 51 POR AV. BENITO JUAREZ NO. 755 COL. JUAN BAUTISTA VEGA 77200 | ADMINISTRADOR | ALINA MARISOL CHUC TUZ | ADMINISTRADOR | alinamarisol@gmail.com | 9831244305 | Por conductos | LENNOX | ZCBG9ZS4BN18 | 5618F7616 | 5 TR | 1 | 1 | 2
I | QRSSA000023 | QUINTANA ROO | HOSPITAL GENERAL FELIPE CARRILLO PUERTO | CALLE 51 POR AV. BENITO JUAREZ NO. 755 COL. JUAN BAUTISTA VEGA 77200 | ADMINISTRADOR | ALINA MARISOL CHUC TUZ | ADMINISTRADOR | alinamarisol@gmail.com | 9831244306 | Por conductos | DAIKIN MCQUAY | GPC1460H41EC | 2007062311 | 5 TR | 1 | 1 | 2
I | QRSSA000023 | QUINTANA ROO | HOSPITAL GENERAL FELIPE CARRILLO PUERTO | CALLE 51 POR AV. BENITO JUAREZ NO. 755 COL. JUAN BAUTISTA VEGA 77200 | ADMINISTRADOR | ALINA MARISOL CHUC TUZ | ADMINISTRADOR | alinamarisol@gmail.com | 9831244307 | Por conductos | UMA-01(MANEJADORA), CARRIER (CONDENSADORA), TRANE (CONDENSADORA) | 318D-23, 38AUQA12A0A5A0A0A0, TTA120G300AA | 318D23REV0POS1, 0423C11179, 18022K29YA | 20 TR | 1 | 1 | 2
I | QRIMB001051 | QUINTANA ROO | ESTABLECIMIENTO DE SALUD URBANO 1 | SM.70 MZN. 9 LT. 63 | ADMINISTRACIÓN | RODOLFO ALBERTO ORTIZ OCHOA | ADMINISTRADOR DE UNIDAD | rodolfo.ortiz@salud.qroo.gob.mx | 9984033033 | Por conductos | PRIME | EMPRC122-E2 | G301108937713309101103VY | 12000 BTU/H | 1 | 1 | 2
I | QRIMB001051 | QUINTANA ROO | ESTABLECIMIENTO DE SALUD URBANO 1 | SM.70 MZN. 9 LT. 63 | BODEGA | RODOLFO ALBERTO ORTIZ OCHOA | ADMINISTRADOR DE UNIDAD | rodolfo.ortiz@salud.qroo.gob.mx | 9984033033 | Por conductos | PRIME | EMPRC182-2 | H2013181D020128 | 12000 BTU/H | 1 | 1 | 2
I | QRIMB001051 | QUINTANA ROO | ESTABLECIMIENTO DE SALUD URBANO 1 | SM.70 MZN. 9 LT. 63 | CONSULTORIO 3 | RODOLFO ALBERTO ORTIZ OCHOA | ADMINISTRADOR DE UNIDAD | rodolfo.ortiz@salud.qroo.gob.mx | 9984033033 | Por conductos | PRIME | EMPRC122-E2 | G301108937713309101100EK | 12000 BTU/H | 1 | 1 | 2
I | QRIMB001051 | QUINTANA ROO | ESTABLECIMIENTO DE SALUD URBANO 1 | SM.70 MZN. 9 LT. 63 | DENTAL | RODOLFO ALBERTO ORTIZ OCHOA | ADMINISTRADOR DE UNIDAD | rodolfo.ortiz@salud.qroo.gob.mx | 9984033033 | Por conductos | PRIME | EMPRC122-E2 | G301108937713309101100EY | 12000 BTU/H | 1 | 1 | 2
I | QRIMB001051 | QUINTANA ROO | ESTABLECIMIENTO DE SALUD URBANO 1 | SM.70 MZN. 9 LT. 63 | MEDICINA PREVENTIVA | RODOLFO ALBERTO ORTIZ OCHOA | ADMINISTRADOR DE UNIDAD | rodolfo.ortiz@salud.qroo.gob.mx | 9984033033 | Por conductos | FREYVEN | SIN MODELO | SIN DATO | 12000 BTU/H | 1 | 1 | 2
I | QRIMB001051 | QUINTANA ROO | ESTABLECIMIENTO DE SALUD URBANO 1 | SM.70 MZN. 9 LT. 63 | NUTRICION | RODOLFO ALBERTO ORTIZ OCHOA | ADMINISTRADOR DE UNIDAD | rodolfo.ortiz@salud.qroo.gob.mx | 9984033033 | Por conductos | FREYVEN | 40NFRC123A-E | 3E66180000523 | 12000 BTU/H | 1 | 1 | 2
I | QRIMB001051 | QUINTANA ROO | ESTABLECIMIENTO DE SALUD URBANO 1 | SM.70 MZN. 9 LT. 63 | SALA DE ESPERA | RODOLFO ALBERTO ORTIZ OCHOA | ADMINISTRADOR DE UNIDAD | rodolfo.ortiz@salud.qroo.gob.mx | 9984033033 | Por conductos | PRIME | EMPRC182-E2 | G301107653713259101201A0 | 18000 BTU/H | 1 | 1 | 2
I | QRIMB001051 | QUINTANA ROO | ESTABLECIMIENTO DE SALUD URBANO 1 | SM.70 MZN. 9 LT. 63 | CONSULTORIO 1 | RODOLFO ALBERTO ORTIZ OCHOA | ADMINISTRADOR DE UNIDAD | rodolfo.ortiz@salud.qroo.gob.mx | 9984033033 | Por conductos | PRIME | SIN DATO | SIN DATO | 12000 BTU/H | 1 | 1 | 2
I | QRIMB001051 | QUINTANA ROO | ESTABLECIMIENTO DE SALUD URBANO 1 | SM.70 MZN. 9 LT. 63 | CEYE | RODOLFO ALBERTO ORTIZ OCHOA | ADMINISTRADOR DE UNIDAD | rodolfo.ortiz@salud.qroo.gob.mx | 9984033033 | Por conductos | PRIME | SIN DATO | SIN DATO | 12000 BTU/H | 1 | 1 | 2
I | QRIMB001051 | QUINTANA ROO | ESTABLECIMIENTO DE SALUD URBANO 1 | SM.70 MZN. 9 LT. 63 | DIRECCIÓN | RODOLFO ALBERTO ORTIZ OCHOA | ADMINISTRADOR DE UNIDAD | rodolfo.ortiz@salud.qroo.gob.mx | 9984033033 | Por conductos | PRIME | SIN DATO | SIN DATO | 12000 BTU/H | 1 | 1 | 2
I | QRIMB001051 | QUINTANA ROO | ESTABLECIMIENTO DE SALUD URBANO 1 | SM.70 MZN. 9 LT. 63 | BODEGA | RODOLFO ALBERTO ORTIZ OCHOA | ADMINISTRADOR DE UNIDAD | rodolfo.ortiz@salud.qroo.gob.mx | 9984033033 | Por conductos | LENNOX | INVERTER | 3B86240003309 | 12000 BTU/H | 1 | 1 | 2
I | QRIMB001051 | QUINTANA ROO | ESTABLECIMIENTO DE SALUD URBANO 1 | SM.70 MZN. 9 LT. 63 | CONSULTORIO 2 | RODOLFO ALBERTO ORTIZ OCHOA | ADMINISTRADOR DE UNIDAD | rodolfo.ortiz@salud.qroo.gob.mx | 9984033033 | Por conductos | CARRIER | 400NC123B-E | D201552150116410170815 | 12000 BTU/H | 1 | 1 | 2
I | QRIMB001051 | QUINTANA ROO | ESTABLECIMIENTO DE SALUD URBANO 1 | SM.70 MZN. 9 LT. 63 | LABORATORIO | RODOLFO ALBERTO ORTIZ OCHOA | ADMINISTRADOR DE UNIDAD | rodolfo.ortiz@salud.qroo.gob.mx | 9984033033 | Por conductos | FREYVEN | SIN MODELO | 3E66180000481 | 12000 BTU/H | 1 | 1 | 2
I | QRIMB001051 | QUINTANA ROO | ESTABLECIMIENTO DE SALUD URBANO 1 | SM.70 MZN. 9 LT. 63 | LABORATORIO | RODOLFO ALBERTO ORTIZ OCHOA | ADMINISTRADOR DE UNIDAD | rodolfo.ortiz@salud.qroo.gob.mx | 9984033033 | Por conductos | BENELUX | INVERTER | B26065063901N00382 | REGULAR | 1 | 1 | 2
I | QRIMB001063 | QUINTANA ROO | ESTABLECIMIENTO DE SALUD URBANO 2 | SM. 89 MZA. 7 LTE AL9 CP. 77527 | ADMINISTRACIÓN | LETICIA NATIVIDAD AGUILAR GIL | ADMINISTRADOR DE UNIDAD | leticia.aguilar@salud.qroo.gob.mx | 9982287232 | Por conductos | BENELUX | SIN DATO | 12,000 BTUS | 12000 BTU/H | 1 | 1 | 2
I | QRIMB001063 | QUINTANA ROO | ESTABLECIMIENTO DE SALUD URBANO 2 | SM. 89 MZA. 7 LTE AL9 CP. 77527 | CONSULTORIO 1 | LETICIA NATIVIDAD AGUILAR GIL | ADMINISTRADOR DE UNIDAD | leticia.aguilar@salud.qroo.gob.mx | 9982287233 | Por conductos | FREYVEN | 40FRC123A-E | SIN DATO | 12000 BTU/H | 1 | 1 | 2
I | QRIMB001063 | QUINTANA ROO | ESTABLECIMIENTO DE SALUD URBANO 2 | SM. 89 MZA. 7 LTE AL9 CP. 77527 | CONSULTORIO 2 | LETICIA NATIVIDAD AGUILAR GIL | ADMINISTRADOR DE UNIDAD | leticia.aguilar@salud.qroo.gob.mx | 9982287234 | Por conductos | BENELUX | SIN DATO | 12,000 BTUS | 12000 BTU/H | 1 | 1 | 2
I | QRIMB001063 | QUINTANA ROO | ESTABLECIMIENTO DE SALUD URBANO 2 | SM. 89 MZA. 7 LTE AL9 CP. 77527 | CONSULTORIO 3 | LETICIA NATIVIDAD AGUILAR GIL | ADMINISTRADOR DE UNIDAD | leticia.aguilar@salud.qroo.gob.mx | 9982287235 | Por conductos | BENELUX | INVERTER 18 EV1447 | B31577191902N00379 | 12000 BTU/H | 1 | 1 | 2
I | QRIMB001063 | QUINTANA ROO | ESTABLECIMIENTO DE SALUD URBANO 2 | SM. 89 MZA. 7 LTE AL9 CP. 77527 | DENTAL | LETICIA NATIVIDAD AGUILAR GIL | ADMINISTRADOR DE UNIDAD | leticia.aguilar@salud.qroo.gob.mx | 9982287236 | Por conductos | BENELUX | SIN DATO | 12,000 BTUS | 12000 BTU/H | 1 | 1 | 2
I | QRIMB001063 | QUINTANA ROO | ESTABLECIMIENTO DE SALUD URBANO 2 | SM. 89 MZA. 7 LTE AL9 CP. 77527 | JEFATURA DE ENFERMERIA | LETICIA NATIVIDAD AGUILAR GIL | ADMINISTRADOR DE UNIDAD | leticia.aguilar@salud.qroo.gob.mx | 9982287237 | Por conductos | BENELUX | EV1447-1 | SIN DATO | 12000 BTU/H | 1 | 1 | 2
I | QRIMB001063 | QUINTANA ROO | ESTABLECIMIENTO DE SALUD URBANO 2 | SM. 89 MZA. 7 LTE AL9 CP. 77527 | LABORATORIO | LETICIA NATIVIDAD AGUILAR GIL | ADMINISTRADOR DE UNIDAD | leticia.aguilar@salud.qroo.gob.mx | 9982287238 | Por conductos | BENELUX | SIN DATO | 12,000 BTUS | 12000 BTU/H | 1 | 1 | 2
I | QRIMB001063 | QUINTANA ROO | ESTABLECIMIENTO DE SALUD URBANO 2 | SM. 89 MZA. 7 LTE AL9 CP. 77527 | LABORATORIO | LETICIA NATIVIDAD AGUILAR GIL | ADMINISTRADOR DE UNIDAD | leticia.aguilar@salud.qroo.gob.mx | 9982287239 | Por conductos | BENELUX | SIN DATO | 12,000 BTUS | 12000 BTU/H | 1 | 1 | 2
I | QRIMB001063 | QUINTANA ROO | ESTABLECIMIENTO DE SALUD URBANO 2 | SM. 89 MZA. 7 LTE AL9 CP. 77527 | MEDICINA PREVENTIVA | LETICIA NATIVIDAD AGUILAR GIL | ADMINISTRADOR DE UNIDAD | leticia.aguilar@salud.qroo.gob.mx | 9982287240 | Por conductos | PRIME | EMPRC122-E2 | G301108937713309101102DK | 12000 BTU/H | 1 | 1 | 2
I | QRIMB001063 | QUINTANA ROO | ESTABLECIMIENTO DE SALUD URBANO 2 | SM. 89 MZA. 7 LTE AL9 CP. 77527 | SALA DE ESPERA | LETICIA NATIVIDAD AGUILAR GIL | ADMINISTRADOR DE UNIDAD | leticia.aguilar@salud.qroo.gob.mx | 9982287241 | Por conductos | BENELUX | SIN DATO | 18,000 BTUS | 18000 BTU/H | 1 | 1 | 2
I | QRIMB001063 | QUINTANA ROO | ESTABLECIMIENTO DE SALUD URBANO 2 | SM. 89 MZA. 7 LTE AL9 CP. 77527 | SALA DE JUNTAS | LETICIA NATIVIDAD AGUILAR GIL | ADMINISTRADOR DE UNIDAD | leticia.aguilar@salud.qroo.gob.mx | 9982287242 | Por conductos | BENELUX | SIN DATO | 12,000 BTUS | 12000 BTU/H | 1 | 1 | 2
I | QRIMB001063 | QUINTANA ROO | ESTABLECIMIENTO DE SALUD URBANO 2 | SM. 89 MZA. 7 LTE AL9 CP. 77527 | SALA DE JUNTAS | LETICIA NATIVIDAD AGUILAR GIL | ADMINISTRADOR DE UNIDAD | leticia.aguilar@salud.qroo.gob.mx | 9982287243 | Por conductos | BENELUX | SIN DATO | 12,000 BTUS | 12000 BTU/H | 1 | 1 | 2
I | QRIMB001034 | QUINTANA ROO | ESTABLECIMIENTO DE SALUD URBANO 3 | REG.95 MZ 32 LTS S/N CP. 77534 | ADMINISTRACIÓN | MILIZA CARIDAD TAMAYO VIENTO | ADMINISTRADOR DE UNIDAD | miliza.tamayo@salud.qroo.gob.mx | 9982145804 | Por conductos | BENELUX | EV1447-1 | SIN DATO | 12000 BTU/H | 1 | 1 | 2
I | QRIMB001034 | QUINTANA ROO | ESTABLECIMIENTO DE SALUD URBANO 3 | REG.95 MZ 32 LTS S/N CP. 77534 | CONSULTORIO 1 | MILIZA CARIDAD TAMAYO VIENTO | ADMINISTRADOR DE UNIDAD | miliza.tamayo@salud.qroo.gob.mx | 9982145804 | Por conductos | BENELUX | EV1447-1 | SIN DATO | 12000 BTU/H | 1 | 1 | 2
I | QRIMB001034 | QUINTANA ROO | ESTABLECIMIENTO DE SALUD URBANO 3 | REG.95 MZ 32 LTS S/N CP. 77534 | CONSULTORIO 2 | MILIZA CARIDAD TAMAYO VIENTO | ADMINISTRADOR DE UNIDAD | miliza.tamayo@salud.qroo.gob.mx | 9982145804 | Por conductos | PRIME | SIN DATO | SIN DATO | 18000 BTU/H | 1 | 1 | 2
I | QRIMB001034 | QUINTANA ROO | ESTABLECIMIENTO DE SALUD URBANO 3 | REG.95 MZ 32 LTS S/N CP. 77534 | CONSULTORIO 3 | MILIZA CARIDAD TAMAYO VIENTO | ADMINISTRADOR DE UNIDAD | miliza.tamayo@salud.qroo.gob.mx | 9982145804 | Por conductos | PRIME | SIN DATO | SIN DATO | 12000 BTU/H | 1 | 1 | 2
I | QRIMB001034 | QUINTANA ROO | ESTABLECIMIENTO DE SALUD URBANO 3 | REG.95 MZ 32 LTS S/N CP. 77534 | DENTAL | MILIZA CARIDAD TAMAYO VIENTO | ADMINISTRADOR DE UNIDAD | miliza.tamayo@salud.qroo.gob.mx | 9982145804 | Por conductos | MIRAGE | EXF121F | EXF121F7041800042 | 12000 BTU/H | 1 | 1 | 2
I | QRIMB001034 | QUINTANA ROO | ESTABLECIMIENTO DE SALUD URBANO 3 | REG.95 MZ 32 LTS S/N CP. 77534 | DIRECCION | MILIZA CARIDAD TAMAYO VIENTO | ADMINISTRADOR DE UNIDAD | miliza.tamayo@salud.qroo.gob.mx | 9982145804 | Por conductos | MIRAGE | EXF121F | EXF121F7041800352 | 12000 BTU/H | 1 | 1 | 2
I | QRIMB001034 | QUINTANA ROO | ESTABLECIMIENTO DE SALUD URBANO 3 | REG.95 MZ 32 LTS S/N CP. 77534 | LABORATORIO | MILIZA CARIDAD TAMAYO VIENTO | ADMINISTRADOR DE UNIDAD | miliza.tamayo@salud.qroo.gob.mx | 9982145804 | Por conductos | PRIME | EMPRC182-E2 | G3011381137672110722008B | 18000 BTU/H | 1 | 1 | 2
I | QRIMB001034 | QUINTANA ROO | ESTABLECIMIENTO DE SALUD URBANO 3 | REG.95 MZ 32 LTS S/N CP. 77534 | LABORATORIO | MILIZA CARIDAD TAMAYO VIENTO | ADMINISTRADOR DE UNIDAD | miliza.tamayo@salud.qroo.gob.mx | 9982145804 | Por conductos | PRIME | EMPRC242-E2 | G301138091680211061100B8 | 24,000 BTU/H | 1 | 1 | 2
I | QRIMB001034 | QUINTANA ROO | ESTABLECIMIENTO DE SALUD URBANO 3 | REG.95 MZ 32 LTS S/N CP. 77534 | MEDICINA PREVENTIVA | MILIZA CARIDAD TAMAYO VIENTO | ADMINISTRADOR DE UNIDAD | miliza.tamayo@salud.qroo.gob.mx | 9982145804 | Por conductos | BENELUX | INVERTER | B26035063904N00185 | 12000 BTU/H | 1 | 1 | 2
I | QRIMB001034 | QUINTANA ROO | ESTABLECIMIENTO DE SALUD URBANO 3 | REG.95 MZ 32 LTS S/N CP. 77534 | PENDIENTE UBICACIÓN | MILIZA CARIDAD TAMAYO VIENTO | ADMINISTRADOR DE UNIDAD | miliza.tamayo@salud.qroo.gob.mx | 9982145804 | Por conductos | MIRAGE | EXF121J | EXF121J8061707039 | 12000 BTU/H | 1 | 1 | 2
I | QRIMB001034 | QUINTANA ROO | ESTABLECIMIENTO DE SALUD URBANO 3 | REG.95 MZ 32 LTS S/N CP. 77534 | SALA DE ESPERA | MILIZA CARIDAD TAMAYO VIENTO | ADMINISTRADOR DE UNIDAD | miliza.tamayo@salud.qroo.gob.mx | 9982145804 | Por conductos | PRIME | SIN DATO | SIN DATO | 36,000 BTUS | 1 | 1 | 2
I | QRIMB001034 | QUINTANA ROO | ESTABLECIMIENTO DE SALUD URBANO 3 | REG.95 MZ 32 LTS S/N CP. 77534 | SALA DE USOS MULTIPLES | MILIZA CARIDAD TAMAYO VIENTO | ADMINISTRADOR DE UNIDAD | miliza.tamayo@salud.qroo.gob.mx | 9982145804 | Por conductos | MIRAGE | EXF261F | EXF261F7021800389 | 24,000 BTU/H | 1 | 1 | 2
I | QRIMB001034 | QUINTANA ROO | ESTABLECIMIENTO DE SALUD URBANO 3 | REG.95 MZ 32 LTS S/N CP. 77534 | SALA DE USOS MULTIPLES | MILIZA CARIDAD TAMAYO VIENTO | ADMINISTRADOR DE UNIDAD | miliza.tamayo@salud.qroo.gob.mx | 9982145804 | Por conductos | MIRAGE | EPC261B | SIN DATO | 26,000 BTUS | 1 | 1 | 2
I | QRIMB000940 | QUINTANA ROO | ESTABLECIMIENTO DE SALUD URBANO 4 | REG. 102 MZ 13 LT 5 SIN NUMERO CP. 77535 | COMEDOR | OLGA VAZQUEZ LOPEZ | ADMINISTRADOR DE UNIDAD | olga.vazquez@salud.qroo.gob.mx | 9988468189 | Por conductos | BENELUX | EV1433 | M0221243699E100 | 12000 BTU/H | 1 | 1 | 2
I | QRIMB000940 | QUINTANA ROO | ESTABLECIMIENTO DE SALUD URBANO 4 | REG. 102 MZ 13 LT 5 SIN NUMERO CP. 77535 | CONSULTORIO 1 | OLGA VAZQUEZ LOPEZ | ADMINISTRADOR DE UNIDAD | olga.vazquez@salud.qroo.gob.mx | 9988468189 | Por conductos | BENELUX | EV1433 | 1184EWPS002P | 12000 BTU/H | 1 | 1 | 2
I | QRIMB000940 | QUINTANA ROO | ESTABLECIMIENTO DE SALUD URBANO 4 | REG. 102 MZ 13 LT 5 SIN NUMERO CP. 77535 | CONSULTORIO 2 | OLGA VAZQUEZ LOPEZ | ADMINISTRADOR DE UNIDAD | olga.vazquez@salud.qroo.gob.mx | 9988468189 | Por conductos | BENELUX | EV1433 | 118EWPS002P | 12000 BTU/H | 1 | 1 | 2
I | QRIMB000940 | QUINTANA ROO | ESTABLECIMIENTO DE SALUD URBANO 4 | REG. 102 MZ 13 LT 5 SIN NUMERO CP. 77535 | CONSULTORIO 3 | OLGA VAZQUEZ LOPEZ | ADMINISTRADOR DE UNIDAD | olga.vazquez@salud.qroo.gob.mx | 9988468189 | Por conductos | BENELUX | EV1434 | M0221243699E210 | 18000 BTU/H | 1 | 1 | 2
I | QRIMB000940 | QUINTANA ROO | ESTABLECIMIENTO DE SALUD URBANO 4 | REG. 102 MZ 13 LT 5 SIN NUMERO CP. 77535 | CONSULTORIO 4 | OLGA VAZQUEZ LOPEZ | ADMINISTRADOR DE UNIDAD | olga.vazquez@salud.qroo.gob.mx | 9988468189 | Por conductos | BENELUX | 12 EV1447-1 | SIN DATO | 12000 BTU/H | 1 | 1 | 2
I | QRIMB000940 | QUINTANA ROO | ESTABLECIMIENTO DE SALUD URBANO 4 | REG. 102 MZ 13 LT 5 SIN NUMERO CP. 77535 | CONSULTORIO DENTAL | OLGA VAZQUEZ LOPEZ | ADMINISTRADOR DE UNIDAD | olga.vazquez@salud.qroo.gob.mx | 9988468189 | Por conductos | JAPANDO | ESF-181-N | ESF181N8041120925 | 18000 BTU/H | 1 | 1 | 2
I | QRIMB000940 | QUINTANA ROO | ESTABLECIMIENTO DE SALUD URBANO 4 | REG. 102 MZ 13 LT 5 SIN NUMERO CP. 77535 | DIRECCION | OLGA VAZQUEZ LOPEZ | ADMINISTRADOR DE UNIDAD | olga.vazquez@salud.qroo.gob.mx | 9988468189 | Por conductos | BENELUX | EV1434 | M0221243699E210 | 18000 BTU/H | 1 | 1 | 2
I | QRIMB000940 | QUINTANA ROO | ESTABLECIMIENTO DE SALUD URBANO 4 | REG. 102 MZ 13 LT 5 SIN NUMERO CP. 77535 | LABORATORIO | OLGA VAZQUEZ LOPEZ | ADMINISTRADOR DE UNIDAD | olga.vazquez@salud.qroo.gob.mx | 9988468189 | Por conductos | BENELUX | SIN DATO | SIN DATO | 12000 BTU/H | 1 | 1 | 2
I | QRIMB000940 | QUINTANA ROO | ESTABLECIMIENTO DE SALUD URBANO 4 | REG. 102 MZ 13 LT 5 SIN NUMERO CP. 77535 | MEDICINA PREVENTIVA | OLGA VAZQUEZ LOPEZ | ADMINISTRADOR DE UNIDAD | olga.vazquez@salud.qroo.gob.mx | 9988468189 | Por conductos | BENELUX | EV1434 | M0221243699E210 | 18000 BTU/H | 1 | 1 | 2
I | QRIMB000940 | QUINTANA ROO | ESTABLECIMIENTO DE SALUD URBANO 4 | REG. 102 MZ 13 LT 5 SIN NUMERO CP. 77535 | NUTRICIÓN | OLGA VAZQUEZ LOPEZ | ADMINISTRADOR DE UNIDAD | olga.vazquez@salud.qroo.gob.mx | 9988468189 | Por conductos | BENELUX | SIN DATO | SIN DATO | 12000 BTU/H | 1 | 1 | 2
I | QRIMB000940 | QUINTANA ROO | ESTABLECIMIENTO DE SALUD URBANO 4 | REG. 102 MZ 13 LT 5 SIN NUMERO CP. 77535 | SALA DE ESPERA | OLGA VAZQUEZ LOPEZ | ADMINISTRADOR DE UNIDAD | olga.vazquez@salud.qroo.gob.mx | 9988468189 | Por conductos | BENELUX | SIN DATO | SIN DATO | 12000 BTU/H | 1 | 1 | 2
I | QRIMB000940 | QUINTANA ROO | ESTABLECIMIENTO DE SALUD URBANO 4 | REG. 102 MZ 13 LT 5 SIN NUMERO CP. 77535 | SALA DE REUNIONES | OLGA VAZQUEZ LOPEZ | ADMINISTRADOR DE UNIDAD | olga.vazquez@salud.qroo.gob.mx | 9988468189 | Por conductos | BENELUX | SIN DATO | SIN DATO | 12000 BTU/H | 1 | 1 | 2
I | QRIMB000940 | QUINTANA ROO | ESTABLECIMIENTO DE SALUD URBANO 4 | REG. 102 MZ 13 LT 5 SIN NUMERO CP. 77535 | SALA DE USOS MÙLTIPLES | OLGA VAZQUEZ LOPEZ | ADMINISTRADOR DE UNIDAD | olga.vazquez@salud.qroo.gob.mx | 9988468189 | Por conductos | BENELUX | EV1435 | M0223243703E70 | 24,000 BTU/H | 1 | 1 | 2
I | QRIMB000964 | QUINTANA ROO | ESTABLECIMIENTO DE SALUD URBANO 5 | REGION 100 MZN. 103. LTE. 20 | CONSULTORIO 1 | GENY LETICIA MENA KU | ADMINISTRADOR DE UNIDAD | geny.mena@salud.qroo.gob.mx | 9981867175 | Por conductos | BENELUX | EVE1433 | 10J88NP5002P51900943 | 12000 BTU/H | 1 | 1 | 2
I | QRIMB000964 | QUINTANA ROO | ESTABLECIMIENTO DE SALUD URBANO 5 | REGION 100 MZN. 103. LTE. 20 | CONSULTORIO 2 | GENY LETICIA MENA KU | ADMINISTRADOR DE UNIDAD | geny.mena@salud.qroo.gob.mx | 9981867175 | Por conductos | BENELUX | EV1433 | 10J88NP5002P51900530 | 12000 BTU/H | 1 | 1 | 2
I | QRIMB000964 | QUINTANA ROO | ESTABLECIMIENTO DE SALUD URBANO 5 | REGION 100 MZN. 103. LTE. 20 | DENTAL | GENY LETICIA MENA KU | ADMINISTRADOR DE UNIDAD | geny.mena@salud.qroo.gob.mx | 9981867175 | Por conductos | BENELUX | EV1429 | SIN DATO | 12000 BTU/H | 1 | 1 | 2
I | QRIMB000964 | QUINTANA ROO | ESTABLECIMIENTO DE SALUD URBANO 5 | REGION 100 MZN. 103. LTE. 20 | FARMACIA | GENY LETICIA MENA KU | ADMINISTRADOR DE UNIDAD | geny.mena@salud.qroo.gob.mx | 9981867175 | Por conductos | BENELUX | EV1433 | 10J88NP5002P51900354 | 12000 BTU/H | 1 | 1 | 2
I | QRIMB000964 | QUINTANA ROO | ESTABLECIMIENTO DE SALUD URBANO 5 | REGION 100 MZN. 103. LTE. 20 | PREVENTIVA | GENY LETICIA MENA KU | ADMINISTRADOR DE UNIDAD | geny.mena@salud.qroo.gob.mx | 9981867175 | Por conductos | LENNOX | LI012CI-180P432 | 329981170 | 12000 BTU/H | 1 | 1 | 2
I | QRIMB000964 | QUINTANA ROO | ESTABLECIMIENTO DE SALUD URBANO 5 | REGION 100 MZN. 103. LTE. 20 | PROMOCION | GENY LETICIA MENA KU | ADMINISTRADOR DE UNIDAD | geny.mena@salud.qroo.gob.mx | 9981867175 | Por conductos | BENELUX | EV1426 | SIN DATO | 12000 BTU/H | 1 | 1 | 2
I | QRIMB000964 | QUINTANA ROO | ESTABLECIMIENTO DE SALUD URBANO 5 | REGION 100 MZN. 103. LTE. 20 | SALA DE ESPERA | GENY LETICIA MENA KU | ADMINISTRADOR DE UNIDAD | geny.mena@salud.qroo.gob.mx | 9981867175 | Por conductos | BENELUX | EVE1434 | 10J88NP5002P51600191 | 18000 BTU/H | 1 | 1 | 2
I | QRIMB000976 | QUINTANA ROO | ESTABLECIMIENTO DE SALUD URBANO 6 | REG. 96 MZN. 120 LTS 5. CP. 77536 | DIRECCION | MANUEL JESUS DE GUADALUPE FERRAEZ QUIME | ADMINISTRADOR DE UNIDAD | manuel.ferraez@salud.qroo.gob.mx | 9985787929 | Por conductos | BENELUX | EV1147 | B31577191902N01750 | 12000 BTU/H | 1 | 1 | 2
I | QRIMB000976 | QUINTANA ROO | ESTABLECIMIENTO DE SALUD URBANO 6 | REG. 96 MZN. 120 LTS 5. CP. 77537 | CONSULTORIO 1 | MANUEL JESUS DE GUADALUPE FERRAEZ QUIME | ADMINISTRADOR DE UNIDAD | manuel.ferraez@salud.qroo.gob.mx | 9985787929 | Por conductos | BENELUX | SIN DATO | SIN DATO | 12000 BTU/H | 1 | 1 | 2
I | QRIMB000976 | QUINTANA ROO | ESTABLECIMIENTO DE SALUD URBANO 6 | REG. 96 MZN. 120 LTS 5. CP. 77538 | FARMACIA | MANUEL JESUS DE GUADALUPE FERRAEZ QUIME | ADMINISTRADOR DE UNIDAD | manuel.ferraez@salud.qroo.gob.mx | 9985787929 | Por conductos | BENELUX | SIN DATO | SIN DATO | 12000 BTU/H | 1 | 1 | 2
I | QRIMB000976 | QUINTANA ROO | ESTABLECIMIENTO DE SALUD URBANO 6 | REG. 96 MZN. 120 LTS 5. CP. 77539 | VACUNAS | MANUEL JESUS DE GUADALUPE FERRAEZ QUIME | ADMINISTRADOR DE UNIDAD | manuel.ferraez@salud.qroo.gob.mx | 9985787929 | Por conductos | BENELUX | SIN DATO | SIN DATO | 12000 BTU/H | 1 | 1 | 2
I | QRIMB000976 | QUINTANA ROO | ESTABLECIMIENTO DE SALUD URBANO 6 | REG. 96 MZN. 120 LTS 5. CP. 77540 | CONSULTORIO 2 | MANUEL JESUS DE GUADALUPE FERRAEZ QUIME | ADMINISTRADOR DE UNIDAD | manuel.ferraez@salud.qroo.gob.mx | 9985787929 | Por conductos | BENELUX | EN1434 | S/N | 12000 BTU/H | 1 | 1 | 2
I | QRIMB000976 | QUINTANA ROO | ESTABLECIMIENTO DE SALUD URBANO 6 | REG. 96 MZN. 120 LTS 5. CP. 77541 | MEDICINA PREVENTIVA | MANUEL JESUS DE GUADALUPE FERRAEZ QUIME | ADMINISTRADOR DE UNIDAD | manuel.ferraez@salud.qroo.gob.mx | 9985787929 | Por conductos | BENELUX | EV1426 | S/N | 12000 BTU/H | 1 | 1 | 2
I | QRIMB000976 | QUINTANA ROO | ESTABLECIMIENTO DE SALUD URBANO 6 | REG. 96 MZN. 120 LTS 5. CP. 77542 | CURACIONES | MANUEL JESUS DE GUADALUPE FERRAEZ QUIME | ADMINISTRADOR DE UNIDAD | manuel.ferraez@salud.qroo.gob.mx | 9985787929 | Por conductos | BENELUX | EV1433 | S/N | 12000 BTU/H | 1 | 1 | 2
I | QRIMB000976 | QUINTANA ROO | ESTABLECIMIENTO DE SALUD URBANO 6 | REG. 96 MZN. 120 LTS 5. CP. 77543 | DENTAL | MANUEL JESUS DE GUADALUPE FERRAEZ QUIME | ADMINISTRADOR DE UNIDAD | manuel.ferraez@salud.qroo.gob.mx | 9985787929 | Por conductos | BENELUX | EV1434 | S/N | 12000 BTU/H | 1 | 1 | 2
I | QRIMB000976 | QUINTANA ROO | ESTABLECIMIENTO DE SALUD URBANO 6 | REG. 96 MZN. 120 LTS 5. CP. 77544 | TRABAJO SOCIAL | MANUEL JESUS DE GUADALUPE FERRAEZ QUIME | ADMINISTRADOR DE UNIDAD | manuel.ferraez@salud.qroo.gob.mx | 9985787929 | Por conductos | BENELUX | EV1433 | S/N | 12000 BTU/H | 1 | 1 | 2
I | QRIMB001075 | QUINTANA ROO | ESTABLECIMIENTO DE SALUD URBANO 7 | REG. 99 MZ 55 LT 7 CP. 77538 | ADMINISTRACIÓN | KARINA GOMEZ TORRES | ADMINISTRADOR DE UNIDAD | karina.gomez@salud.qroo.gob.mx | 9984107943 | Por conductos | BENELUX | PLATINO EV1426 | SIN DATO | 12000 BTU/H | 1 | 1 | 2
I | QRIMB001075 | QUINTANA ROO | ESTABLECIMIENTO DE SALUD URBANO 7 | REG. 99 MZ 55 LT 7 CP. 77538 | CITOLOGIA | KARINA GOMEZ TORRES | ADMINISTRADOR DE UNIDAD | karina.gomez@salud.qroo.gob.mx | 9984107943 | Por conductos | BENELUX | SIN DATO | SIN DATO | 12000 BTU/H | 1 | 1 | 2
I | QRIMB001075 | QUINTANA ROO | ESTABLECIMIENTO DE SALUD URBANO 7 | REG. 99 MZ 55 LT 7 CP. 77538 | CONSULTORIO 1 | KARINA GOMEZ TORRES | ADMINISTRADOR DE UNIDAD | karina.gomez@salud.qroo.gob.mx | 9984107943 | Por conductos | BENELUX | SIN DATO | SIN DATO | 12000 BTU/H | 1 | 1 | 2
I | QRIMB001075 | QUINTANA ROO | ESTABLECIMIENTO DE SALUD URBANO 7 | REG. 99 MZ 55 LT 7 CP. 77538 | CURACIONES | KARINA GOMEZ TORRES | ADMINISTRADOR DE UNIDAD | karina.gomez@salud.qroo.gob.mx | 9984107943 | Por conductos | BENELUX | SIN DATO | SIN DATO | 12000 BTU/H | 1 | 1 | 2
I | QRIMB001075 | QUINTANA ROO | ESTABLECIMIENTO DE SALUD URBANO 7 | REG. 99 MZ 55 LT 7 CP. 77538 | DENTAL | KARINA GOMEZ TORRES | ADMINISTRADOR DE UNIDAD | karina.gomez@salud.qroo.gob.mx | 9984107943 | Por conductos | BENELUX | SIN DATO | SIN DATO | 12000 BTU/H | 1 | 1 | 2
I | QRIMB001075 | QUINTANA ROO | ESTABLECIMIENTO DE SALUD URBANO 7 | REG. 99 MZ 55 LT 7 CP. 77538 | FARMACIA | KARINA GOMEZ TORRES | ADMINISTRADOR DE UNIDAD | karina.gomez@salud.qroo.gob.mx | 9984107943 | Por conductos | BENELUX | PLATINO EV1426 | SIN DATO | 12000 BTU/H | 1 | 1 | 2
I | QRIMB001075 | QUINTANA ROO | ESTABLECIMIENTO DE SALUD URBANO 7 | REG. 99 MZ 55 LT 7 CP. 77538 | NUTRICION | KARINA GOMEZ TORRES | ADMINISTRADOR DE UNIDAD | karina.gomez@salud.qroo.gob.mx | 9984107943 | Por conductos | BENELUX | EV1428 PLATINO | JAAOGBG8175358001554 | 24,000 BTU/H | 1 | 1 | 2
I | QRIMB001075 | QUINTANA ROO | ESTABLECIMIENTO DE SALUD URBANO 7 | REG. 99 MZ 55 LT 7 CP. 77538 | SALA DE ESPERA | KARINA GOMEZ TORRES | ADMINISTRADOR DE UNIDAD | karina.gomez@salud.qroo.gob.mx | 9984107943 | Por conductos | BENELUX | SIN DATO | SIN DATO | 12000 BTU/H | 1 | 1 | 2
I | QRIMB000952 | QUINTANA ROO | ESTABLECIMIENTO DE SALUD URANO 9 | REG. 85 MZN. 10 LT. 20 CP. 77525 | CONSULTORIO | SHEILA GUADALUPE SILVA MENDOZA | ADMINISTRADOR DE UNIDAD | sheila.silva@salud.qroo.gob.mx | 99851074624 | Por conductos | MIRAGE | EXF121J | 121J8D41213233 | 12000 BTU/H | 1 | 1 | 2
I | QRIMB000952 | QUINTANA ROO | ESTABLECIMIENTO DE SALUD URANO 9 | REG. 85 MZN. 10 LT. 20 CP. 77525 | PREVENTIVA | SHEILA GUADALUPE SILVA MENDOZA | ADMINISTRADOR DE UNIDAD | sheila.silva@salud.qroo.gob.mx | 99851074624 | Por conductos | BENELUX | EV1428 | G3010967711JAXB80621003W | 24,000 BTU/H | 1 | 1 | 2
I | QRIMB000952 | QUINTANA ROO | ESTABLECIMIENTO DE SALUD URANO 9 | REG. 85 MZN. 10 LT. 20 CP. 77525 | ADMINISTRACION-DIRECCIÓN | SHEILA GUADALUPE SILVA MENDOZA | ADMINISTRADOR DE UNIDAD | sheila.silva@salud.qroo.gob.mx | 99851074624 | Por conductos | BENELUX | NUEVO | ADMINISTRACION-DIRECCIÓN | 18000 BTU/H | 1 | 1 | 2
I | QRIMB000952 | QUINTANA ROO | ESTABLECIMIENTO DE SALUD URANO 9 | REG. 85 MZN. 10 LT. 20 CP. 77525 | SALA DE ESPERA | SHEILA GUADALUPE SILVA MENDOZA | ADMINISTRADOR DE UNIDAD | sheila.silva@salud.qroo.gob.mx | 99851074624 | Por conductos | BENELUX | NUEVO | SALA DE ESPERA | 24,000 BTU/H | 1 | 1 | 2
I | QRIMB000952 | QUINTANA ROO | ESTABLECIMIENTO DE SALUD URANO 9 | REG. 85 MZN. 10 LT. 20 CP. 77525 | CONSULTORIO DENTAL | SHEILA GUADALUPE SILVA MENDOZA | ADMINISTRADOR DE UNIDAD | sheila.silva@salud.qroo.gob.mx | 99851074624 | Por conductos | BENELUX | NUEVO | CONSULTORIO DENTAL | 18000 BTU/H | 1 | 1 | 2
I | QRIMB001046 | QUINTANA ROO | ESTABLECIMIENTO DE SALUD URBANO 10 | REG. 229 MZ. 52 LT 1 CP 77516 | TERAPIA FISICA | CLAUDIA BERENICE SANTANA SANCHEZ | ADMINISTRADOR DE UNIDAD | claudia.santana@salud.qroo.gob.mx | 9981180705 | Por conductos | WHITE-WESTINGHOUSE | SIN DATO | SIN DATO | 12000 BTU/H | 1 | 1 | 2
I | QRIMB001046 | QUINTANA ROO | ESTABLECIMIENTO DE SALUD URBANO 10 | REG. 229 MZ. 52 LT 1 CP 77516 | NUTRICION | CLAUDIA BERENICE SANTANA SANCHEZ | ADMINISTRADOR DE UNIDAD | claudia.santana@salud.qroo.gob.mx | 9981180705 | Por conductos | WHITE-WESTINGHOUSE | SIN DATO | SIN DATO | 12000 BTU/H | 1 | 1 | 2
I | QRIMB001046 | QUINTANA ROO | ESTABLECIMIENTO DE SALUD URBANO 10 | REG. 229 MZ. 52 LT 1 CP 77516 | DENTAL | CLAUDIA BERENICE SANTANA SANCHEZ | ADMINISTRADOR DE UNIDAD | claudia.santana@salud.qroo.gob.mx | 9981180705 | Por conductos | RHEMM | RTEI-12C2 | 11390NHC290I115174 | 12000 BTU/H | 1 | 1 | 2
I | QRIMB001046 | QUINTANA ROO | ESTABLECIMIENTO DE SALUD URBANO 10 | REG. 229 MZ. 52 LT 1 CP 77516 | CONSULTORIO2 | CLAUDIA BERENICE SANTANA SANCHEZ | ADMINISTRADOR DE UNIDAD | claudia.santana@salud.qroo.gob.mx | 9981180705 | Por conductos | PRIME | EMPRC122-E2 | G301108937713309101102E2 | 12000 BTU/H | 1 | 1 | 2
I | QRIMB001046 | QUINTANA ROO | ESTABLECIMIENTO DE SALUD URBANO 10 | REG. 229 MZ. 52 LT 1 CP 77516 | CONSULTORIO3 | CLAUDIA BERENICE SANTANA SANCHEZ | ADMINISTRADOR DE UNIDAD | claudia.santana@salud.qroo.gob.mx | 9981180705 | Por conductos | WHITE-WESTINGHOUSE | SIN DATO | SIN DATO | 12000 BTU/H | 1 | 1 | 2
I | QRIMB001046 | QUINTANA ROO | ESTABLECIMIENTO DE SALUD URBANO 10 | REG. 229 MZ. 52 LT 1 CP 77516 | CONSULTORIO1 | CLAUDIA BERENICE SANTANA SANCHEZ | ADMINISTRADOR DE UNIDAD | claudia.santana@salud.qroo.gob.mx | 9981180705 | Por conductos | BENELUX | INVERTER | B26035063904N00573 | 12000 BTU/H | 1 | 1 | 2
I | QRIMB001046 | QUINTANA ROO | ESTABLECIMIENTO DE SALUD URBANO 10 | REG. 229 MZ. 52 LT 1 CP 77516 | JEFATURA DE ENFERMERIA | CLAUDIA BERENICE SANTANA SANCHEZ | ADMINISTRADOR DE UNIDAD | claudia.santana@salud.qroo.gob.mx | 9981180705 | Por conductos | PRIME | EMPRC122-E2 | G301108937713309101102EA | 12000 BTU/H | 1 | 1 | 2
I | QRIMB001046 | QUINTANA ROO | ESTABLECIMIENTO DE SALUD URBANO 10 | REG. 229 MZ. 52 LT 1 CP 77516 | CURACIONES | CLAUDIA BERENICE SANTANA SANCHEZ | ADMINISTRADOR DE UNIDAD | claudia.santana@salud.qroo.gob.mx | 9981180705 | Por conductos | WHITE-WESTINGHOUSE | SIN DATO | SIN DATO | 12000 BTU/H | 1 | 1 | 2
I | QRIMB001046 | QUINTANA ROO | ESTABLECIMIENTO DE SALUD URBANO 10 | REG. 229 MZ. 52 LT 1 CP 77516 | PREVENTIVA | CLAUDIA BERENICE SANTANA SANCHEZ | ADMINISTRADOR DE UNIDAD | claudia.santana@salud.qroo.gob.mx | 9981180705 | Por conductos | WHITE-WESTINGHOUSE | SIN DATO | SIN DATO | 12000 BTU/H | 1 | 1 | 2
I | QRIMB001046 | QUINTANA ROO | ESTABLECIMIENTO DE SALUD URBANO 10 | REG. 229 MZ. 52 LT 1 CP 77516 | SALA DE ESPERA | CLAUDIA BERENICE SANTANA SANCHEZ | ADMINISTRADOR DE UNIDAD | claudia.santana@salud.qroo.gob.mx | 9981180705 | Por conductos | AUX | SIN DATO | SIN DATO | 18000 BTU/H | 1 | 1 | 2
I | QRIMB001046 | QUINTANA ROO | ESTABLECIMIENTO DE SALUD URBANO 10 | REG. 229 MZ. 52 LT 1 CP 77516 | SALA DE ESPERA | CLAUDIA BERENICE SANTANA SANCHEZ | ADMINISTRADOR DE UNIDAD | claudia.santana@salud.qroo.gob.mx | 9981180705 | Por conductos | AUX | SIN DATO | SIN DATO | 18000 BTU/H | 1 | 1 | 2
I | QRIMB001046 | QUINTANA ROO | ESTABLECIMIENTO DE SALUD URBANO 10 | REG. 229 MZ. 52 LT 1 CP 77516 | CAPTURA | CLAUDIA BERENICE SANTANA SANCHEZ | ADMINISTRADOR DE UNIDAD | claudia.santana@salud.qroo.gob.mx | 9981180705 | Por conductos | WHITE-WESTINGHOUSE | SIN DATO | SIN DATO | 12000 BTU/H | 1 | 1 | 2
I | QRIMB001046 | QUINTANA ROO | ESTABLECIMIENTO DE SALUD URBANO 10 | REG. 229 MZ. 52 LT 1 CP 77516 | DIRECCION | CLAUDIA BERENICE SANTANA SANCHEZ | ADMINISTRADOR DE UNIDAD | claudia.santana@salud.qroo.gob.mx | 9981180705 | Por conductos | PRIME | EMPRC122-E2 | G301108937713309101103LW | 12000 BTU/H | 1 | 1 | 2
I | QRIMB001046 | QUINTANA ROO | ESTABLECIMIENTO DE SALUD URBANO 10 | REG. 229 MZ. 52 LT 1 CP 77516 | FARMACIA | CLAUDIA BERENICE SANTANA SANCHEZ | ADMINISTRADOR DE UNIDAD | claudia.santana@salud.qroo.gob.mx | 9981180705 | Por conductos | PRIME | EMPRC122-E2 | G301108937713309101102DW | 12000 BTU/H | 1 | 1 | 2
I | QRIMB000981 | QUINTANA ROO | ESTABLECIMIENTO DE SALUD URBANO 11 | REG. 233 MZ. 33 LTE. 1 CP. 77510 | AUDITORIO | ISABEL SANDRIA CHUC | ADMINISTRADOR DE UNIDAD | isabel.sandria@salud.qroo.gob.mx | 9981836646 | Por conductos | BENELUX | SIN MODELO | SIN DATO | 24,000 BTU/H | 1 | 1 | 2
I | QRIMB000981 | QUINTANA ROO | ESTABLECIMIENTO DE SALUD URBANO 11 | REG. 233 MZ. 33 LTE. 1 CP. 77510 | AUDITORIO | ISABEL SANDRIA CHUC | ADMINISTRADOR DE UNIDAD | isabel.sandria@salud.qroo.gob.mx | 9981836646 | Por conductos | PRIME | SIN DATO | SIN DATO | 18000 BTU/H | 1 | 1 | 2
I | QRIMB000981 | QUINTANA ROO | ESTABLECIMIENTO DE SALUD URBANO 11 | REG. 233 MZ. 33 LTE. 1 CP. 77510 | CONSULTORIO 1 | ISABEL SANDRIA CHUC | ADMINISTRADOR DE UNIDAD | isabel.sandria@salud.qroo.gob.mx | 9981836646 | Por conductos | PRIME | SIN DATO | SIN DATO | 12000 BTU/H | 1 | 1 | 2
I | QRIMB000981 | QUINTANA ROO | ESTABLECIMIENTO DE SALUD URBANO 11 | REG. 233 MZ. 33 LTE. 1 CP. 77510 | CONSULTORIO 2 | ISABEL SANDRIA CHUC | ADMINISTRADOR DE UNIDAD | isabel.sandria@salud.qroo.gob.mx | 9981836646 | Por conductos | BENELUX | EV1447-1 | SIN DATO | DE 12000 BTUS | 1 | 1 | 2
I | QRIMB000981 | QUINTANA ROO | ESTABLECIMIENTO DE SALUD URBANO 11 | REG. 233 MZ. 33 LTE. 1 CP. 77510 | CONSULTORIO 3 | ISABEL SANDRIA CHUC | ADMINISTRADOR DE UNIDAD | isabel.sandria@salud.qroo.gob.mx | 9981836646 | Por conductos | BENELUX | INVERTER | B26035063904N00486 | TIPO MINISPLIT DE 12,000 BTUS INVERTER, SERIE COMPRESOR A14615063904W00609 | 1 | 1 | 2
I | QRIMB000981 | QUINTANA ROO | ESTABLECIMIENTO DE SALUD URBANO 11 | REG. 233 MZ. 33 LTE. 1 CP. 77510 | DIRECCION | ISABEL SANDRIA CHUC | ADMINISTRADOR DE UNIDAD | isabel.sandria@salud.qroo.gob.mx | 9981836646 | Por conductos | BENELUX | EV1426 | SIN DATO | 12000 BTU/H | 1 | 1 | 2
I | QRIMB000981 | QUINTANA ROO | ESTABLECIMIENTO DE SALUD URBANO 11 | REG. 233 MZ. 33 LTE. 1 CP. 77510 | FARMACIA | ISABEL SANDRIA CHUC | ADMINISTRADOR DE UNIDAD | isabel.sandria@salud.qroo.gob.mx | 9981836646 | Por conductos | BENELUX | INVERTER | B26035063904N00991 | TIPO MINISPLIT DE 12000 BTU, TECNOLOGÍA INVERTER, SERIE COMPRESOR A14615063904W00786 | 1 | 1 | 2
I | QRIMB000981 | QUINTANA ROO | ESTABLECIMIENTO DE SALUD URBANO 11 | REG. 233 MZ. 33 LTE. 1 CP. 77510 | JEFATURA/ENFERMERIA | ISABEL SANDRIA CHUC | ADMINISTRADOR DE UNIDAD | isabel.sandria@salud.qroo.gob.mx | 9981836646 | Por conductos | BENELUX | INVERTER | B26035063904N00509 | TIPO MINISPLIT DE 12000 BTU, TECNOLOGIA INVERTER, SERIE COMPRESOR A14615063904W00720 | 1 | 1 | 2
I | QRIMB000981 | QUINTANA ROO | ESTABLECIMIENTO DE SALUD URBANO 11 | REG. 233 MZ. 33 LTE. 1 CP. 77510 | MEDICINA PREVENTIVA | ISABEL SANDRIA CHUC | ADMINISTRADOR DE UNIDAD | isabel.sandria@salud.qroo.gob.mx | 9981836646 | Por conductos | BENELUX | EV1429 | B30516533302N00394 | 12000 BTU/H | 1 | 1 | 2
I | QRIMB000981 | QUINTANA ROO | ESTABLECIMIENTO DE SALUD URBANO 11 | REG. 233 MZ. 33 LTE. 1 CP. 77510 | SALA DE ESPERA | ISABEL SANDRIA CHUC | ADMINISTRADOR DE UNIDAD | isabel.sandria@salud.qroo.gob.mx | 9981836646 | Por conductos | BENELUX | EV1431 | SIN DATO | 24,000 BTU/H | 1 | 1 | 2
I | QRIMB000981 | QUINTANA ROO | ESTABLECIMIENTO DE SALUD URBANO 11 | REG. 233 MZ. 33 LTE. 1 CP. 77510 | SALA DE ESPERA | ISABEL SANDRIA CHUC | ADMINISTRADOR DE UNIDAD | isabel.sandria@salud.qroo.gob.mx | 9981836646 | Por conductos | BENELUX | EV1431 | SIN DATO | 24,000 BTU/H | 1 | 1 | 2
I | QRIMB000981 | QUINTANA ROO | ESTABLECIMIENTO DE SALUD URBANO 11 | REG. 233 MZ. 33 LTE. 1 CP. 77510 | SALA DE ESPERA | ISABEL SANDRIA CHUC | ADMINISTRADOR DE UNIDAD | isabel.sandria@salud.qroo.gob.mx | 9981836646 | Por conductos | BENELUX | INVERTER | B26035063904N00562 | 12000 BTU/H | 1 | 1 | 2
I | QRIMB000981 | QUINTANA ROO | ESTABLECIMIENTO DE SALUD URBANO 11 | REG. 233 MZ. 33 LTE. 1 CP. 77510 | PENDIENTE UBICACIÓN | ISABEL SANDRIA CHUC | ADMINISTRADOR DE UNIDAD | isabel.sandria@salud.qroo.gob.mx | 9981836646 | Por conductos | FREYVEN | 40NFRC123A-E | 3E66180000150 | 12000 BTU/H | 1 | 1 | 2
I | QRIMB000993 | QUINTANA ROO | ESTABLECIMIENTO DE SALUD URBANO 12 | REG. 236 MZ 13 LT. 1 CP. 77527 | BODEGA | MARCO ALBERTO CATZIN MOGUEL | ADMINISTRADOR DE UNIDAD | marco.catzim@salud.qroo.gob.mx | 9983908732 | Por conductos | BENELUX | SIN DATO | SIN DATO | 12000 BTU/H | 1 | 1 | 2
I | QRIMB000993 | QUINTANA ROO | ESTABLECIMIENTO DE SALUD URBANO 12 | REG. 236 MZ 13 LT. 1 CP. 77527 | CONSULTORIO 1 | MARCO ALBERTO CATZIN MOGUEL | ADMINISTRADOR DE UNIDAD | marco.catzim@salud.qroo.gob.mx | 9983908732 | Por conductos | BENELUX | EV1426 | JAA0GBH21753580001481 | 12000 BTU/H | 1 | 1 | 2
I | QRIMB000993 | QUINTANA ROO | ESTABLECIMIENTO DE SALUD URBANO 12 | REG. 236 MZ 13 LT. 1 CP. 77527 | CONSULTORIO 2 | MARCO ALBERTO CATZIN MOGUEL | ADMINISTRADOR DE UNIDAD | marco.catzim@salud.qroo.gob.mx | 9983908732 | Por conductos | BENELUX | EV1425 | SIN DATO | 12000 BTU/H | 1 | 1 | 2
I | QRIMB000993 | QUINTANA ROO | ESTABLECIMIENTO DE SALUD URBANO 12 | REG. 236 MZ 13 LT. 1 CP. 77527 | DENTAL | MARCO ALBERTO CATZIN MOGUEL | ADMINISTRADOR DE UNIDAD | marco.catzim@salud.qroo.gob.mx | 9983908732 | Por conductos | BENELUX | EV1426R | SIN DATO | 12000 BTU/H | 1 | 1 | 2
I | QRIMB000993 | QUINTANA ROO | ESTABLECIMIENTO DE SALUD URBANO 12 | REG. 236 MZ 13 LT. 1 CP. 77527 | DIRECCION | MARCO ALBERTO CATZIN MOGUEL | ADMINISTRADOR DE UNIDAD | marco.catzim@salud.qroo.gob.mx | 9983908732 | Por conductos | BENELUX | EV1426 | 12362NK741ZK82000721 | 12000 BTU/H | 1 | 1 | 2
I | QRIMB000993 | QUINTANA ROO | ESTABLECIMIENTO DE SALUD URBANO 12 | REG. 236 MZ 13 LT. 1 CP. 77527 | FARMACIA | MARCO ALBERTO CATZIN MOGUEL | ADMINISTRADOR DE UNIDAD | marco.catzim@salud.qroo.gob.mx | 9983908732 | Por conductos | BENELUX | SIN DATO | SIN DATO | 12000 BTU/H | 1 | 1 | 2
I | QRIMB000993 | QUINTANA ROO | ESTABLECIMIENTO DE SALUD URBANO 12 | REG. 236 MZ 13 LT. 1 CP. 77527 | JEFATURA ENF. | MARCO ALBERTO CATZIN MOGUEL | ADMINISTRADOR DE UNIDAD | marco.catzim@salud.qroo.gob.mx | 9983908732 | Por conductos | BENELUX | SIN DATO | SIN DATO | 12000 BTU/H | 1 | 1 | 2
I | QRIMB000993 | QUINTANA ROO | ESTABLECIMIENTO DE SALUD URBANO 12 | REG. 236 MZ 13 LT. 1 CP. 77527 | MEDICINA PREVENTIVA | MARCO ALBERTO CATZIN MOGUEL | ADMINISTRADOR DE UNIDAD | marco.catzim@salud.qroo.gob.mx | 9983908732 | Por conductos | BENELUX | SIN DATO | SIN DATO | 12000 BTU/H | 1 | 1 | 2
I | QRIMB000993 | QUINTANA ROO | ESTABLECIMIENTO DE SALUD URBANO 12 | REG. 236 MZ 13 LT. 1 CP. 77527 | SALA DE ESPERA | MARCO ALBERTO CATZIN MOGUEL | ADMINISTRADOR DE UNIDAD | marco.catzim@salud.qroo.gob.mx | 9983908732 | Por conductos | BENELUX | SIN DATO | SIN DATO | 19,900 BTUS | 1 | 1 | 2
I | QRIMB000993 | QUINTANA ROO | ESTABLECIMIENTO DE SALUD URBANO 12 | REG. 236 MZ 13 LT. 1 CP. 77527 | SALUD MENTAL | MARCO ALBERTO CATZIN MOGUEL | ADMINISTRADOR DE UNIDAD | marco.catzim@salud.qroo.gob.mx | 9983908732 | Por conductos | BENELUX | EV1447-1 | SIN DATO | 12000 BTU/H | 1 | 1 | 2
I | QRIMB000993 | QUINTANA ROO | ESTABLECIMIENTO DE SALUD URBANO 12 | REG. 236 MZ 13 LT. 1 CP. 77527 | TERAPIA FISICA | MARCO ALBERTO CATZIN MOGUEL | ADMINISTRADOR DE UNIDAD | marco.catzim@salud.qroo.gob.mx | 9983908732 | Por conductos | BENELUX | SIN DATO | SIN DATO | 12000 BTU/H | 1 | 1 | 2
I | QRIMB000993 | QUINTANA ROO | ESTABLECIMIENTO DE SALUD URBANO 12 | REG. 236 MZ 13 LT. 1 CP. 77527 | TRABAJO SOCIAL | MARCO ALBERTO CATZIN MOGUEL | ADMINISTRADOR DE UNIDAD | marco.catzim@salud.qroo.gob.mx | 9983908732 | Por conductos | FREYVEN | M18CRLA | SIN DATO | 12000 BTU/H | 1 | 1 | 2
I | QRIMB000993 | QUINTANA ROO | ESTABLECIMIENTO DE SALUD URBANO 12 | REG. 236 MZ 13 LT. 1 CP. 77527 | VACUNAS | MARCO ALBERTO CATZIN MOGUEL | ADMINISTRADOR DE UNIDAD | marco.catzim@salud.qroo.gob.mx | 9983908732 | Por conductos | BENELUX | EV1426 | SIN DATO | 12000 BTU/H | 1 | 1 | 2
I | QRIMB000993 | QUINTANA ROO | ESTABLECIMIENTO DE SALUD URBANO 12 | REG. 236 MZ 13 LT. 1 CP. 77527 | PENDIENTE UBICACIÓN | MARCO ALBERTO CATZIN MOGUEL | ADMINISTRADOR DE UNIDAD | marco.catzim@salud.qroo.gob.mx | 9983908732 | Por conductos | FREYVEN | 40NFRC123A-E | 3E66170003117 | 12000 BTU/H | 1 | 1 | 2
I | QRIMB001005 | QUINTANA ROO | ESTABLECIMIENTO DE SALUD URBANO 13 | REG. 516 MZN. 14 LT 1 CP. 77535 | ADMINISTRACIÓN | KARINA DE JESUS MALDONADO ESTRELLA | ADMINISTRADOR DE UNIDAD | karina.maldonado@salud.qroo.gob.mx | 9983523415 | Por conductos | LENNOX | R410A | NO VISIBLE | 12000 BTU/H | 1 | 1 | 2
I | QRIMB001005 | QUINTANA ROO | ESTABLECIMIENTO DE SALUD URBANO 13 | REG. 516 MZN. 14 LT 1 CP. 77535 | BODEGA | KARINA DE JESUS MALDONADO ESTRELLA | ADMINISTRADOR DE UNIDAD | karina.maldonado@salud.qroo.gob.mx | 9983523415 | Por conductos | BENELUX | SIN DATO | SIN DATO | 24,000 BTU/H | 1 | 1 | 2
I | QRIMB001005 | QUINTANA ROO | ESTABLECIMIENTO DE SALUD URBANO 13 | REG. 516 MZN. 14 LT 1 CP. 77535 | CONSULTORIO 2 | KARINA DE JESUS MALDONADO ESTRELLA | ADMINISTRADOR DE UNIDAD | karina.maldonado@salud.qroo.gob.mx | 9983523415 | Por conductos | LENNOX | R410A | S2817E38086 | 12000 BTU/H | 1 | 1 | 2
I | QRIMB001005 | QUINTANA ROO | ESTABLECIMIENTO DE SALUD URBANO 13 | REG. 516 MZN. 14 LT 1 CP. 77535 | DIRECCION | KARINA DE JESUS MALDONADO ESTRELLA | ADMINISTRADOR DE UNIDAD | karina.maldonado@salud.qroo.gob.mx | 9983523415 | Por conductos | LENNOX | R410A | 73935LI012CI-180PQ32 | 12000 BTU/H | 1 | 1 | 2
I | QRIMB001005 | QUINTANA ROO | ESTABLECIMIENTO DE SALUD URBANO 13 | REG. 516 MZN. 14 LT 1 CP. 77535 | FARMACIA | KARINA DE JESUS MALDONADO ESTRELLA | ADMINISTRADOR DE UNIDAD | karina.maldonado@salud.qroo.gob.mx | 9983523415 | Por conductos | BENELUX | SIN DATO | SIN DATO | 24,000 BTU/H | 1 | 1 | 2
I | QRIMB001005 | QUINTANA ROO | ESTABLECIMIENTO DE SALUD URBANO 13 | REG. 516 MZN. 14 LT 1 CP. 77535 | SALA DE ESPERA | KARINA DE JESUS MALDONADO ESTRELLA | ADMINISTRADOR DE UNIDAD | karina.maldonado@salud.qroo.gob.mx | 9983523415 | Por conductos | LENNOX | R410A | SIN DATO | 12000 BTU/H | 1 | 1 | 2
I | QRIMB001005 | QUINTANA ROO | ESTABLECIMIENTO DE SALUD URBANO 13 | REG. 516 MZN. 14 LT 1 CP. 77535 | SALA DE ESPERA | KARINA DE JESUS MALDONADO ESTRELLA | ADMINISTRADOR DE UNIDAD | karina.maldonado@salud.qroo.gob.mx | 9983523415 | Por conductos | BENELUX | SIN DATO | SIN DATO | 24,000 BTU/H | 1 | 1 | 2
I | QRIMB001005 | QUINTANA ROO | ESTABLECIMIENTO DE SALUD URBANO 13 | REG. 516 MZN. 14 LT 1 CP. 77535 | ODONTOLOGIA | KARINA DE JESUS MALDONADO ESTRELLA | ADMINISTRADOR DE UNIDAD | karina.maldonado@salud.qroo.gob.mx | 9983523415 | Por conductos | LENNOX | R410A | S/N | 12000 BTU/H | 1 | 1 | 2
I | QRIMB001005 | QUINTANA ROO | ESTABLECIMIENTO DE SALUD URBANO 13 | REG. 516 MZN. 14 LT 1 CP. 77535 | CONSULTORIO 1 | KARINA DE JESUS MALDONADO ESTRELLA | ADMINISTRADOR DE UNIDAD | karina.maldonado@salud.qroo.gob.mx | 9983523415 | Por conductos | BENELUX | EV1433-1 | S/N | 12000 BTU/H | 1 | 1 | 2
I | QRIMB001005 | QUINTANA ROO | ESTABLECIMIENTO DE SALUD URBANO 13 | REG. 516 MZN. 14 LT 1 CP. 77535 | MEDICINA PREVENTIVA | KARINA DE JESUS MALDONADO ESTRELLA | ADMINISTRADOR DE UNIDAD | karina.maldonado@salud.qroo.gob.mx | 9983523415 | Por conductos | BENELUX | EV1433 | S/N | 12000 BTU/H | 1 | 1 | 2
I | QRIMB001010 | QUINTANA ROO | ESTABLECIMIENTO DE SALUD URBANO 14 | REG. 221 MZN. 32 LT 1 CP. 77517 | ADMINISTRACIÓN | SAMANTHA SELENE CETINA COUOH | ADMINISTRADOR DE UNIDAD | samantha.cetina@salud.qroo.gob.mx | 9983562539 | Por conductos | PRIME | SIN DATO | SIN DATO | 18000 BTU/H | 1 | 1 | 2
I | QRIMB001010 | QUINTANA ROO | ESTABLECIMIENTO DE SALUD URBANO 14 | REG. 221 MZN. 32 LT 1 CP. 77517 | CONSULTORIO 2 | SAMANTHA SELENE CETINA COUOH | ADMINISTRADOR DE UNIDAD | samantha.cetina@salud.qroo.gob.mx | 9983562539 | Por conductos | PRIME | SIN DATO | SIN DATO | 12000 BTU/H | 1 | 1 | 2
I | QRIMB001010 | QUINTANA ROO | ESTABLECIMIENTO DE SALUD URBANO 14 | REG. 221 MZN. 32 LT 1 CP. 77517 | SALA DE ESPERA | SAMANTHA SELENE CETINA COUOH | ADMINISTRADOR DE UNIDAD | samantha.cetina@salud.qroo.gob.mx | 9983562539 | Por conductos | PRIME | SIN DATO | SIN DATO | 24,000 BTU/H | 1 | 1 | 2
I | QRIMB001010 | QUINTANA ROO | ESTABLECIMIENTO DE SALUD URBANO 14 | REG. 221 MZN. 32 LT 1 CP. 77517 | VACUNAS | SAMANTHA SELENE CETINA COUOH | ADMINISTRADOR DE UNIDAD | samantha.cetina@salud.qroo.gob.mx | 9983562539 | Por conductos | PRIME | SIN DATO | SIN DATO | 12000 BTU/H | 1 | 1 | 2
I | QRIMB001010 | QUINTANA ROO | ESTABLECIMIENTO DE SALUD URBANO 14 | REG. 221 MZN. 32 LT 1 CP. 77517 | DIRECCION | SAMANTHA SELENE CETINA COUOH | ADMINISTRADOR DE UNIDAD | samantha.cetina@salud.qroo.gob.mx | 9983562539 | Por conductos | BENELUX | EV1433-1 | S/N | 12000 BTU/H | 1 | 1 | 2
I | QRIMB001010 | QUINTANA ROO | ESTABLECIMIENTO DE SALUD URBANO 14 | REG. 221 MZN. 32 LT 1 CP. 77517 | CONSULTORIO 1 | SAMANTHA SELENE CETINA COUOH | ADMINISTRADOR DE UNIDAD | samantha.cetina@salud.qroo.gob.mx | 9983562539 | Por conductos | BENELUX | EV1433 | S/N | 12000 BTU/H | 1 | 1 | 2
I | QRIMB001010 | QUINTANA ROO | ESTABLECIMIENTO DE SALUD URBANO 14 | REG. 221 MZN. 32 LT 1 CP. 77517 | CONSULTORIO 3 | SAMANTHA SELENE CETINA COUOH | ADMINISTRADOR DE UNIDAD | samantha.cetina@salud.qroo.gob.mx | 9983562539 | Por conductos | BENELUX | EV1433 | S/N | 12000 BTU/H | 1 | 1 | 2
I | QRIMB001010 | QUINTANA ROO | ESTABLECIMIENTO DE SALUD URBANO 14 | REG. 221 MZN. 32 LT 1 CP. 77517 | DENTAL | SAMANTHA SELENE CETINA COUOH | ADMINISTRADOR DE UNIDAD | samantha.cetina@salud.qroo.gob.mx | 9983562539 | Por conductos | BENELUX | EV1433 | S/N | 12000 BTU/H | 1 | 1 | 2
I | QRIMB001010 | QUINTANA ROO | ESTABLECIMIENTO DE SALUD URBANO 14 | REG. 221 MZN. 32 LT 1 CP. 77517 | FARMACIA | SAMANTHA SELENE CETINA COUOH | ADMINISTRADOR DE UNIDAD | samantha.cetina@salud.qroo.gob.mx | 9983562539 | Por conductos | BENELUX | EV1433 | S/N | 12000 BTU/H | 1 | 1 | 2
I | QRIMB001022 | QUINTANA ROO | ESTABLECIMIENTO DE SALUD URBANO 15 | REG. 103 MZ. 63 LT 6 | ADMINISTRACIÓN | JOSE MARIA VALDEZ MEDINA | ADMINISTRADOR DE UNIDAD | jose.medina@salud.qroo.gob.mx | 9981163157 | Por conductos | PRIME | SIN DATO | SIN DATO | 24,000 BTU/H | 1 | 1 | 2
I | QRIMB001022 | QUINTANA ROO | ESTABLECIMIENTO DE SALUD URBANO 15 | REG. 103 MZ. 63 LT 6 | CONSULTORIO 1 | JOSE MARIA VALDEZ MEDINA | ADMINISTRADOR DE UNIDAD | jose.medina@salud.qroo.gob.mx | 9981163157 | Por conductos | PRIME | SIN DATO | SIN DATO | 12000 BTU/H | 1 | 1 | 2
I | QRIMB001022 | QUINTANA ROO | ESTABLECIMIENTO DE SALUD URBANO 15 | REG. 103 MZ. 63 LT 6 | CONSULTORIO 2 | JOSE MARIA VALDEZ MEDINA | ADMINISTRADOR DE UNIDAD | jose.medina@salud.qroo.gob.mx | 9981163157 | Por conductos | PRIME | SIN DATO | SIN DATO | 12000 BTU/H | 1 | 1 | 2
I | QRIMB001022 | QUINTANA ROO | ESTABLECIMIENTO DE SALUD URBANO 15 | REG. 103 MZ. 63 LT 6 | CONSULTORIO 3 | JOSE MARIA VALDEZ MEDINA | ADMINISTRADOR DE UNIDAD | jose.medina@salud.qroo.gob.mx | 9981163157 | Por conductos | PRIME | SIN DATO | SIN DATO | 12000 BTU/H | 1 | 1 | 2
I | QRIMB001022 | QUINTANA ROO | ESTABLECIMIENTO DE SALUD URBANO 15 | REG. 103 MZ. 63 LT 6 | DENTAL | JOSE MARIA VALDEZ MEDINA | ADMINISTRADOR DE UNIDAD | jose.medina@salud.qroo.gob.mx | 9981163157 | Por conductos | BENELUX | EV1426R | SIN DATO | 12000 BTU/H | 1 | 1 | 2
I | QRIMB001022 | QUINTANA ROO | ESTABLECIMIENTO DE SALUD URBANO 15 | REG. 103 MZ. 63 LT 6 | DIRECCION | JOSE MARIA VALDEZ MEDINA | ADMINISTRADOR DE UNIDAD | jose.medina@salud.qroo.gob.mx | 9981163157 | Por conductos | BENELUX | EV1431 | SIN DATO | 24,000 BTU/H | 1 | 1 | 2
I | QRIMB001022 | QUINTANA ROO | ESTABLECIMIENTO DE SALUD URBANO 15 | REG. 103 MZ. 63 LT 6 | FARMACIA | JOSE MARIA VALDEZ MEDINA | ADMINISTRADOR DE UNIDAD | jose.medina@salud.qroo.gob.mx | 9981163157 | Por conductos | BENELUX | EV1426R | SIN DATO | 12000 BTU/H | 1 | 1 | 2
I | QRIMB001022 | QUINTANA ROO | ESTABLECIMIENTO DE SALUD URBANO 15 | REG. 103 MZ. 63 LT 6 | NUTRICION | JOSE MARIA VALDEZ MEDINA | ADMINISTRADOR DE UNIDAD | jose.medina@salud.qroo.gob.mx | 9981163157 | Por conductos | MIRAGE | EXF121J | EXF121J8071700048 | 12000 BTU/H | 1 | 1 | 2
I | QRIMB001022 | QUINTANA ROO | ESTABLECIMIENTO DE SALUD URBANO 15 | REG. 103 MZ. 63 LT 6 | VACUNAS | JOSE MARIA VALDEZ MEDINA | ADMINISTRADOR DE UNIDAD | jose.medina@salud.qroo.gob.mx | 9981163157 | Por conductos | PRIME | SIN DATO | SIN DATO | 18000 BTU/H | 1 | 1 | 2
I | QRIMB001022 | QUINTANA ROO | ESTABLECIMIENTO DE SALUD URBANO 15 | REG. 103 MZ. 63 LT 6 | PENDIENTE UBICACIÓN | JOSE MARIA VALDEZ MEDINA | ADMINISTRADOR DE UNIDAD | jose.medina@salud.qroo.gob.mx | 9981163157 | Por conductos | PRIME | EMPRC362-E2 | SIN DATO | 12000 BTU/H | 1 | 1 | 2
I | QRIMB001763 | QUINTANA ROO | ESTABLECIMIENTO DE SALUD URBANO 16 | EFRAIN PINEDA Y AV. 3 REYES CP. 99999 | ADMINISTRACIÓN | LUIS RAUL RODRIGUEZ CHACON | ADMINISTRADOR DE UNIDAD | luis.rodriguez.c@salud.qroo.gob.mx | 9981211378 | Por conductos | MIRAGE | EXF121J | EXF121J8071700715 | 12000 BTU/H | 1 | 1 | 2
I | QRIMB001763 | QUINTANA ROO | ESTABLECIMIENTO DE SALUD URBANO 16 | EFRAIN PINEDA Y AV. 3 REYES CP. 99999 | ARCHIVO | LUIS RAUL RODRIGUEZ CHACON | ADMINISTRADOR DE UNIDAD | luis.rodriguez.c@salud.qroo.gob.mx | 9981211378 | Por conductos | GREE | SIN DATO | SIN DATO | 18000 BTU/H | 1 | 1 | 2
I | QRIMB001763 | QUINTANA ROO | ESTABLECIMIENTO DE SALUD URBANO 16 | EFRAIN PINEDA Y AV. 3 REYES CP. 99999 | CONSULTORIO 1 | LUIS RAUL RODRIGUEZ CHACON | ADMINISTRADOR DE UNIDAD | luis.rodriguez.c@salud.qroo.gob.mx | 9981211378 | Por conductos | PRIME | SIN DATO | SIN DATO | 12000 BTU/H | 1 | 1 | 2
I | QRIMB001763 | QUINTANA ROO | ESTABLECIMIENTO DE SALUD URBANO 16 | EFRAIN PINEDA Y AV. 3 REYES CP. 99999 | CONSULTORIO 2 | LUIS RAUL RODRIGUEZ CHACON | ADMINISTRADOR DE UNIDAD | luis.rodriguez.c@salud.qroo.gob.mx | 9981211378 | Por conductos | PRIME | SIN DATO | SIN DATO | 12000 BTU/H | 1 | 1 | 2
I | QRIMB001763 | QUINTANA ROO | ESTABLECIMIENTO DE SALUD URBANO 16 | EFRAIN PINEDA Y AV. 3 REYES CP. 99999 | CONSULTORIO 4 | LUIS RAUL RODRIGUEZ CHACON | ADMINISTRADOR DE UNIDAD | luis.rodriguez.c@salud.qroo.gob.mx | 9981211378 | Por conductos | PRIME | SIN DATO | SIN DATO | 12000 BTU/H | 1 | 1 | 2
I | QRIMB001763 | QUINTANA ROO | ESTABLECIMIENTO DE SALUD URBANO 16 | EFRAIN PINEDA Y AV. 3 REYES CP. 99999 | DENTAL | LUIS RAUL RODRIGUEZ CHACON | ADMINISTRADOR DE UNIDAD | luis.rodriguez.c@salud.qroo.gob.mx | 9981211378 | Por conductos | BENELUX | EV1435 | S/N | 24,000 BTU/H | 1 | 1 | 2
I | QRIMB001763 | QUINTANA ROO | ESTABLECIMIENTO DE SALUD URBANO 16 | EFRAIN PINEDA Y AV. 3 REYES CP. 99999 | DIRECCIÓN | LUIS RAUL RODRIGUEZ CHACON | ADMINISTRADOR DE UNIDAD | luis.rodriguez.c@salud.qroo.gob.mx | 9981211378 | Por conductos | PRIME | SIN DATO | SIN DATO | 12000 BTU/H | 1 | 1 | 2
I | QRIMB001763 | QUINTANA ROO | ESTABLECIMIENTO DE SALUD URBANO 16 | EFRAIN PINEDA Y AV. 3 REYES CP. 99999 | FARMACIA | LUIS RAUL RODRIGUEZ CHACON | ADMINISTRADOR DE UNIDAD | luis.rodriguez.c@salud.qroo.gob.mx | 9981211378 | Por conductos | BENELUX | EV1435 | S/N | 24,000 BTU/H | 1 | 1 | 2
I | QRIMB001763 | QUINTANA ROO | ESTABLECIMIENTO DE SALUD URBANO 16 | EFRAIN PINEDA Y AV. 3 REYES CP. 99999 | MODULO ROSA | LUIS RAUL RODRIGUEZ CHACON | ADMINISTRADOR DE UNIDAD | luis.rodriguez.c@salud.qroo.gob.mx | 9981211378 | Por conductos | PRIME | SIN DATO | SIN DATO | 12000 BTU/H | 1 | 1 | 2
I | QRIMB001763 | QUINTANA ROO | ESTABLECIMIENTO DE SALUD URBANO 16 | EFRAIN PINEDA Y AV. 3 REYES CP. 99999 | NUTRICION | LUIS RAUL RODRIGUEZ CHACON | ADMINISTRADOR DE UNIDAD | luis.rodriguez.c@salud.qroo.gob.mx | 9981211378 | Por conductos | PRIME | SIN DATO | SIN DATO | 12000 BTU/H | 1 | 1 | 2
I | QRIMB001763 | QUINTANA ROO | ESTABLECIMIENTO DE SALUD URBANO 16 | EFRAIN PINEDA Y AV. 3 REYES CP. 99999 | SALA DE ESPERA DE VACUNAS | LUIS RAUL RODRIGUEZ CHACON | ADMINISTRADOR DE UNIDAD | luis.rodriguez.c@salud.qroo.gob.mx | 9981211378 | Por conductos | GREE | SIN DATO | SIN DATO | 18000 BTU/H | 1 | 1 | 2
I | QRIMB001763 | QUINTANA ROO | ESTABLECIMIENTO DE SALUD URBANO 16 | EFRAIN PINEDA Y AV. 3 REYES CP. 99999 | SALA DE ESPERA GENERAL | LUIS RAUL RODRIGUEZ CHACON | ADMINISTRADOR DE UNIDAD | luis.rodriguez.c@salud.qroo.gob.mx | 9981211378 | Por conductos | GREE | SIN DATO | SIN DATO | 18000 BTU/H | 1 | 1 | 2
I | QRIMB001763 | QUINTANA ROO | ESTABLECIMIENTO DE SALUD URBANO 16 | EFRAIN PINEDA Y AV. 3 REYES CP. 99999 | SALA DE ESPERA GENERAL | LUIS RAUL RODRIGUEZ CHACON | ADMINISTRADOR DE UNIDAD | luis.rodriguez.c@salud.qroo.gob.mx | 9981211378 | Por conductos | GREE | SIN DATO | SIN DATO | 18000 BTU/H | 1 | 1 | 2
I | QRIMB001763 | QUINTANA ROO | ESTABLECIMIENTO DE SALUD URBANO 16 | EFRAIN PINEDA Y AV. 3 REYES CP. 99999 | SALA DE JUNTAS | LUIS RAUL RODRIGUEZ CHACON | ADMINISTRADOR DE UNIDAD | luis.rodriguez.c@salud.qroo.gob.mx | 9981211378 | Por conductos | GREE | SIN DATO | SIN DATO | 18000 BTU/H | 1 | 1 | 2
I | QRIMB001763 | QUINTANA ROO | ESTABLECIMIENTO DE SALUD URBANO 16 | EFRAIN PINEDA Y AV. 3 REYES CP. 99999 | USOS MULTIPLES | LUIS RAUL RODRIGUEZ CHACON | ADMINISTRADOR DE UNIDAD | luis.rodriguez.c@salud.qroo.gob.mx | 9981211378 | Por conductos | PRIME | SIN DATO | SIN DATO | 12000 BTU/H | 1 | 1 | 2
I | QRIMB001763 | QUINTANA ROO | ESTABLECIMIENTO DE SALUD URBANO 16 | EFRAIN PINEDA Y AV. 3 REYES CP. 99999 | VACUNAS | LUIS RAUL RODRIGUEZ CHACON | ADMINISTRADOR DE UNIDAD | luis.rodriguez.c@salud.qroo.gob.mx | 9981211378 | Por conductos | GREE | SIN DATO | SIN DATO | 18000 BTU/H | 1 | 1 | 2
I | QRIMB001763 | QUINTANA ROO | ESTABLECIMIENTO DE SALUD URBANO 16 | EFRAIN PINEDA Y AV. 3 REYES CP. 99999 | VACUNAS | LUIS RAUL RODRIGUEZ CHACON | ADMINISTRADOR DE UNIDAD | luis.rodriguez.c@salud.qroo.gob.mx | 9981211378 | Por conductos | BENELUX | EV1435 | S/N | 24,000 BTU/H | 1 | 1 | 2
I | QRIMB001734 | QUINTANA ROO | ESTABLECIMIENTO DE SALUD URBANO BONFIL | BOULEVARD AV BONFIL S/N COL. ALFREDO B. BONFIL CP. 77560 | ADMINISTRACIÓN | TANIA ELIZABETH SANCHEZ NAH | ADMINISTRADOR DE UNIDAD | tania.sanchez@salud.qroo.gob.mx | 9983257590 | Por conductos | BENELUX | EV1434 | S/N | 18000 BTU/H | 1 | 1 | 2
I | QRIMB001734 | QUINTANA ROO | ESTABLECIMIENTO DE SALUD URBANO BONFIL | BOULEVARD AV BONFIL S/N COL. ALFREDO B. BONFIL CP. 77560 | CONSULTORIO 1 | TANIA ELIZABETH SANCHEZ NAH | ADMINISTRADOR DE UNIDAD | tania.sanchez@salud.qroo.gob.mx | 9983257590 | Por conductos | BENELUX | EV1434 | S/N | 18000 BTU/H | 1 | 1 | 2
I | QRIMB001734 | QUINTANA ROO | ESTABLECIMIENTO DE SALUD URBANO BONFIL | BOULEVARD AV BONFIL S/N COL. ALFREDO B. BONFIL CP. 77560 | CONSULTORIO 2 | TANIA ELIZABETH SANCHEZ NAH | ADMINISTRADOR DE UNIDAD | tania.sanchez@salud.qroo.gob.mx | 9983257590 | Por conductos | BENELUX | EV1434 | S/N | 18000 BTU/H | 1 | 1 | 2
I | QRIMB001734 | QUINTANA ROO | ESTABLECIMIENTO DE SALUD URBANO BONFIL | BOULEVARD AV BONFIL S/N COL. ALFREDO B. BONFIL CP. 77560 | CONSULTORIO 3 | TANIA ELIZABETH SANCHEZ NAH | ADMINISTRADOR DE UNIDAD | tania.sanchez@salud.qroo.gob.mx | 9983257590 | Por conductos | BENELUX | EV1427 | 12773NK177ZK42100347 | 18000 BTU/H | 1 | 1 | 2
I | QRIMB001734 | QUINTANA ROO | ESTABLECIMIENTO DE SALUD URBANO BONFIL | BOULEVARD AV BONFIL S/N COL. ALFREDO B. BONFIL CP. 77560 | CONSULTORIO 3 | TANIA ELIZABETH SANCHEZ NAH | ADMINISTRADOR DE UNIDAD | tania.sanchez@salud.qroo.gob.mx | 9983257590 | Por conductos | BENELUX | EV1434 | S/N | 18000 BTU/H | 1 | 1 | 2
I | QRIMB001734 | QUINTANA ROO | ESTABLECIMIENTO DE SALUD URBANO BONFIL | BOULEVARD AV BONFIL S/N COL. ALFREDO B. BONFIL CP. 77560 | DENTAL | TANIA ELIZABETH SANCHEZ NAH | ADMINISTRADOR DE UNIDAD | tania.sanchez@salud.qroo.gob.mx | 9983257590 | Por conductos | BENELUX | EV1434 | S/N | 18000 BTU/H | 1 | 1 | 2
I | QRIMB001734 | QUINTANA ROO | ESTABLECIMIENTO DE SALUD URBANO BONFIL | BOULEVARD AV BONFIL S/N COL. ALFREDO B. BONFIL CP. 77560 | DIRECCION | TANIA ELIZABETH SANCHEZ NAH | ADMINISTRADOR DE UNIDAD | tania.sanchez@salud.qroo.gob.mx | 9983257590 | Por conductos | BENELUX | EV1434 | S/N | 18000 BTU/H | 1 | 1 | 2
I | QRIMB001734 | QUINTANA ROO | ESTABLECIMIENTO DE SALUD URBANO BONFIL | BOULEVARD AV BONFIL S/N COL. ALFREDO B. BONFIL CP. 77560 | FARMACIA | TANIA ELIZABETH SANCHEZ NAH | ADMINISTRADOR DE UNIDAD | tania.sanchez@salud.qroo.gob.mx | 9983257590 | Por conductos | BENELUX | EV1434 | S/N | 18000 BTU/H | 1 | 1 | 2
I | QRIMB001734 | QUINTANA ROO | ESTABLECIMIENTO DE SALUD URBANO BONFIL | BOULEVARD AV BONFIL S/N COL. ALFREDO B. BONFIL CP. 77560 | JEFATURA DE ENFERMERIA | TANIA ELIZABETH SANCHEZ NAH | ADMINISTRADOR DE UNIDAD | tania.sanchez@salud.qroo.gob.mx | 9983257590 | Por conductos | BENELUX | EV1426 | SIN DATO | 12000 BTU/H | 1 | 1 | 2
I | QRIMB001734 | QUINTANA ROO | ESTABLECIMIENTO DE SALUD URBANO BONFIL | BOULEVARD AV BONFIL S/N COL. ALFREDO B. BONFIL CP. 77560 | LABORATORIO | TANIA ELIZABETH SANCHEZ NAH | ADMINISTRADOR DE UNIDAD | tania.sanchez@salud.qroo.gob.mx | 9983257590 | Por conductos | BENELUX | EV1434 | S/N | 18000 BTU/H | 1 | 1 | 2
I | QRIMB001734 | QUINTANA ROO | ESTABLECIMIENTO DE SALUD URBANO BONFIL | BOULEVARD AV BONFIL S/N COL. ALFREDO B. BONFIL CP. 77560 | MEDICINA PREVENTIVA | TANIA ELIZABETH SANCHEZ NAH | ADMINISTRADOR DE UNIDAD | tania.sanchez@salud.qroo.gob.mx | 9983257590 | Por conductos | BENELUX | EV1428 | 12284NJC63ZK31500171 | 24,000 BTU/H | 1 | 1 | 2
I | QRIMB001734 | QUINTANA ROO | ESTABLECIMIENTO DE SALUD URBANO BONFIL | BOULEVARD AV BONFIL S/N COL. ALFREDO B. BONFIL CP. 77560 | MEDICINA PREVENTIVA | TANIA ELIZABETH SANCHEZ NAH | ADMINISTRADOR DE UNIDAD | tania.sanchez@salud.qroo.gob.mx | 9983257590 | Por conductos | BENELUX | EV1434 | S/N | 18000 BTU/H | 1 | 1 | 2
I | QRIMB001734 | QUINTANA ROO | ESTABLECIMIENTO DE SALUD URBANO BONFIL | BOULEVARD AV BONFIL S/N COL. ALFREDO B. BONFIL CP. 77560 | PROMOCION DE LA SALUD | TANIA ELIZABETH SANCHEZ NAH | ADMINISTRADOR DE UNIDAD | tania.sanchez@salud.qroo.gob.mx | 9983257590 | Por conductos | BENELUX | EV1434 | S/N | 18000 BTU/H | 1 | 1 | 2
I | QRIMB001734 | QUINTANA ROO | ESTABLECIMIENTO DE SALUD URBANO BONFIL | BOULEVARD AV BONFIL S/N COL. ALFREDO B. BONFIL CP. 77560 | RECEPCION LABORATORIO | TANIA ELIZABETH SANCHEZ NAH | ADMINISTRADOR DE UNIDAD | tania.sanchez@salud.qroo.gob.mx | 9983257590 | Por conductos | BENELUX | EV1427 | 12128NK199ZK40900678 | 18000 BTU/H | 1 | 1 | 2
I | QRIMB001734 | QUINTANA ROO | ESTABLECIMIENTO DE SALUD URBANO BONFIL | BOULEVARD AV BONFIL S/N COL. ALFREDO B. BONFIL CP. 77560 | RESIDENCIA | TANIA ELIZABETH SANCHEZ NAH | ADMINISTRADOR DE UNIDAD | tania.sanchez@salud.qroo.gob.mx | 9983257590 | Por conductos | BENELUX | EV1426 | 12362NK741ZK82000606 | 12000 BTU/H | 1 | 1 | 2
I | QRIMB001734 | QUINTANA ROO | ESTABLECIMIENTO DE SALUD URBANO BONFIL | BOULEVARD AV BONFIL S/N COL. ALFREDO B. BONFIL CP. 77560 | SALA DE ESPERA 1 | TANIA ELIZABETH SANCHEZ NAH | ADMINISTRADOR DE UNIDAD | tania.sanchez@salud.qroo.gob.mx | 9983257590 | Por conductos | BENELUX | EV1434 | S/N | 18000 BTU/H | 1 | 1 | 2
I | QRIMB001734 | QUINTANA ROO | ESTABLECIMIENTO DE SALUD URBANO BONFIL | BOULEVARD AV BONFIL S/N COL. ALFREDO B. BONFIL CP. 77560 | SALA DE ESPERA 2 | TANIA ELIZABETH SANCHEZ NAH | ADMINISTRADOR DE UNIDAD | tania.sanchez@salud.qroo.gob.mx | 9983257590 | Por conductos | BENELUX | EV1434 | S/N | 18000 BTU/H | 1 | 1 | 2
I | QRIMB001734 | QUINTANA ROO | ESTABLECIMIENTO DE SALUD URBANO BONFIL | BOULEVARD AV BONFIL S/N COL. ALFREDO B. BONFIL CP. 77560 | SALA DE ESPERA 3 | TANIA ELIZABETH SANCHEZ NAH | ADMINISTRADOR DE UNIDAD | tania.sanchez@salud.qroo.gob.mx | 9983257590 | Por conductos | BENELUX | EV1434 | S/N | 18000 BTU/H | 1 | 1 | 2
I | QRIMB001734 | QUINTANA ROO | ESTABLECIMIENTO DE SALUD URBANO BONFIL | BOULEVARD AV BONFIL S/N COL. ALFREDO B. BONFIL CP. 77560 | SITE | TANIA ELIZABETH SANCHEZ NAH | ADMINISTRADOR DE UNIDAD | tania.sanchez@salud.qroo.gob.mx | 9983257590 | Por conductos | YORK | YRHJXC012BAHJ-FX | 3600000000000 | 12000 BTU/H | 1 | 1 | 2
I | QRIMB001734 | QUINTANA ROO | ESTABLECIMIENTO DE SALUD URBANO BONFIL | BOULEVARD AV BONFIL S/N COL. ALFREDO B. BONFIL CP. 77560 | TERAPIA DE HIDRATACION ORAL | TANIA ELIZABETH SANCHEZ NAH | ADMINISTRADOR DE UNIDAD | tania.sanchez@salud.qroo.gob.mx | 9983257590 | Por conductos | YORK | YRHJXC024BAHJ-FX | 3680000000000 | 24,000 BTU/H | 1 | 1 | 2
I | QRSSA017733 | QUINTANA ROO | ESTABLECIMIENTO DE SALUD URBANO EJIDO ISLA MUJERES | CARRETERA A RANCHO VIEJO KILOMETRO 6.5 ZONA URBANA DE EJIDO ISLA MUJERES FRANJA CONTINENTAL | ARCHIVO | JOSE GABRIEL LIMON TORRES | ADMINISTRADOR DE UNIDAD | jose.limon@salud.qroo.gob.mx | 9984102099 | Por conductos | FREYVEN | 40NFRC183A-E | 3B93170001085 | 18000 BTU/H | 1 | 1 | 2
I | QRSSA017733 | QUINTANA ROO | ESTABLECIMIENTO DE SALUD URBANO EJIDO ISLA MUJERES | CARRETERA A RANCHO VIEJO KILOMETRO 6.5 ZONA URBANA DE EJIDO ISLA MUJERES FRANJA CONTINENTAL | CONSULTORIO 1 | JOSE GABRIEL LIMON TORRES | ADMINISTRADOR DE UNIDAD | jose.limon@salud.qroo.gob.mx | 9984102099 | Por conductos | MIRAGE | EXF121J | 121J8D41213233 | 12000 BTU/H | 1 | 1 | 2
I | QRSSA017733 | QUINTANA ROO | ESTABLECIMIENTO DE SALUD URBANO EJIDO ISLA MUJERES | CARRETERA A RANCHO VIEJO KILOMETRO 6.5 ZONA URBANA DE EJIDO ISLA MUJERES FRANJA CONTINENTAL | CONSULTORIO 2 | JOSE GABRIEL LIMON TORRES | ADMINISTRADOR DE UNIDAD | jose.limon@salud.qroo.gob.mx | 9984102099 | Por conductos | BENELUX | SIN MODELO | SIN DATO | 12000 BTU/H | 1 | 1 | 2
I | QRSSA017733 | QUINTANA ROO | ESTABLECIMIENTO DE SALUD URBANO EJIDO ISLA MUJERES | CARRETERA A RANCHO VIEJO KILOMETRO 6.5 ZONA URBANA DE EJIDO ISLA MUJERES FRANJA CONTINENTAL | DENTAL | JOSE GABRIEL LIMON TORRES | ADMINISTRADOR DE UNIDAD | jose.limon@salud.qroo.gob.mx | 9984102099 | Por conductos | FREYVEN | 40NFRC183A-E | 3B93170001082 | 18000 BTU/H | 1 | 1 | 2
I | QRSSA017733 | QUINTANA ROO | ESTABLECIMIENTO DE SALUD URBANO EJIDO ISLA MUJERES | CARRETERA A RANCHO VIEJO KILOMETRO 6.5 ZONA URBANA DE EJIDO ISLA MUJERES FRANJA CONTINENTAL | DIRECCION | JOSE GABRIEL LIMON TORRES | ADMINISTRADOR DE UNIDAD | jose.limon@salud.qroo.gob.mx | 9984102099 | Por conductos | BENELUX | SIN DATO | SIN DATO | 12000 BTU/H | 1 | 1 | 2
I | QRSSA017733 | QUINTANA ROO | ESTABLECIMIENTO DE SALUD URBANO EJIDO ISLA MUJERES | CARRETERA A RANCHO VIEJO KILOMETRO 6.5 ZONA URBANA DE EJIDO ISLA MUJERES FRANJA CONTINENTAL | FARMACIA | JOSE GABRIEL LIMON TORRES | ADMINISTRADOR DE UNIDAD | jose.limon@salud.qroo.gob.mx | 9984102099 | Por conductos | BENELUX | SIN DATO | SIN DATO | 12000 BTU/H | 1 | 1 | 2
I | QRSSA017733 | QUINTANA ROO | ESTABLECIMIENTO DE SALUD URBANO EJIDO ISLA MUJERES | CARRETERA A RANCHO VIEJO KILOMETRO 6.5 ZONA URBANA DE EJIDO ISLA MUJERES FRANJA CONTINENTAL | MEDICINA PREVENTIVA | JOSE GABRIEL LIMON TORRES | ADMINISTRADOR DE UNIDAD | jose.limon@salud.qroo.gob.mx | 9984102099 | Por conductos | BENELUX | SIN DATO | SIN DATO | 12000 BTU/H | 1 | 1 | 2
I | QRSSA017733 | QUINTANA ROO | ESTABLECIMIENTO DE SALUD URBANO EJIDO ISLA MUJERES | CARRETERA A RANCHO VIEJO KILOMETRO 6.5 ZONA URBANA DE EJIDO ISLA MUJERES FRANJA CONTINENTAL | SALA DE ESPERA | JOSE GABRIEL LIMON TORRES | ADMINISTRADOR DE UNIDAD | jose.limon@salud.qroo.gob.mx | 9984102099 | Por conductos | BENELUX | SIN DATO | SIN DATO | 24,000 BTU/H | 1 | 1 | 2
I | QRSSA001452 | QUINTANA ROO | ESTABLECIMIENTO DE SALUD RURAL HOLBOX | C. BENITO JUAREZ S/N COL. CENTRO CP. 77310 | ADMINISTRACIÓN | GINA MARIA GONZALEZ AVILA | ADMINISTRADOR DE UNIDAD | gina.gonzalez@salud.qroo.gob.mx | 9841345276 | Por conductos | FREYVEN | SIN MODELO | SIN DATO | 12000 BTU/H | 1 | 1 | 2
I | QRSSA001452 | QUINTANA ROO | ESTABLECIMIENTO DE SALUD RURAL HOLBOX | C. BENITO JUAREZ S/N COL. CENTRO CP. 77310 | CONSULTORIO | GINA MARIA GONZALEZ AVILA | ADMINISTRADOR DE UNIDAD | gina.gonzalez@salud.qroo.gob.mx | 9841345276 | Por conductos | FREYVEN | 40FR6123A-E | SIN DATO | 12000 BTU/H | 1 | 1 | 2
I | QRSSA001452 | QUINTANA ROO | ESTABLECIMIENTO DE SALUD RURAL HOLBOX | C. BENITO JUAREZ S/N COL. CENTRO CP. 77310 | DENTAL | GINA MARIA GONZALEZ AVILA | ADMINISTRADOR DE UNIDAD | gina.gonzalez@salud.qroo.gob.mx | 9841345276 | Por conductos | FREYVEN | 40FR6123A-E | SIN DATO | 12000 BTU/H | 1 | 1 | 2
I | QRSSA001452 | QUINTANA ROO | ESTABLECIMIENTO DE SALUD RURAL HOLBOX | C. BENITO JUAREZ S/N COL. CENTRO CP. 77310 | FARMACIA | GINA MARIA GONZALEZ AVILA | ADMINISTRADOR DE UNIDAD | gina.gonzalez@salud.qroo.gob.mx | 9841345276 | Por conductos | MIDEA | MAS12C2BFD | 3.42e+21 | 12000 BTU/H | 1 | 1 | 2
I | QRSSA001452 | QUINTANA ROO | ESTABLECIMIENTO DE SALUD RURAL HOLBOX | C. BENITO JUAREZ S/N COL. CENTRO CP. 77310 | LABORATORIO | GINA MARIA GONZALEZ AVILA | ADMINISTRADOR DE UNIDAD | gina.gonzalez@salud.qroo.gob.mx | 9841345276 | Por conductos | BENELUX | INVERTER | B26065063901N00276 | 18000 BTU/H | 1 | 1 | 2
I | QRSSA001452 | QUINTANA ROO | ESTABLECIMIENTO DE SALUD RURAL HOLBOX | C. BENITO JUAREZ S/N COL. CENTRO CP. 77310 | LABORATORIO | GINA MARIA GONZALEZ AVILA | ADMINISTRADOR DE UNIDAD | gina.gonzalez@salud.qroo.gob.mx | 9841345276 | Por conductos | BENELUX | 18EV1448 | B33487125703N00048 | 18000 BTU/H | 1 | 1 | 2
I | QRSSA001452 | QUINTANA ROO | ESTABLECIMIENTO DE SALUD RURAL HOLBOX | C. BENITO JUAREZ S/N COL. CENTRO CP. 77310 | MEDICINA PREVENTIVA | GINA MARIA GONZALEZ AVILA | ADMINISTRADOR DE UNIDAD | gina.gonzalez@salud.qroo.gob.mx | 9841345276 | Por conductos | BENELUX | 18EV1447 | B31576151801N01252 | 12000 BTU/H | 1 | 1 | 2
I | QRSSA001452 | QUINTANA ROO | ESTABLECIMIENTO DE SALUD RURAL HOLBOX | C. BENITO JUAREZ S/N COL. CENTRO CP. 77310 | OBSERVACION | GINA MARIA GONZALEZ AVILA | ADMINISTRADOR DE UNIDAD | gina.gonzalez@salud.qroo.gob.mx | 9841345276 | Por conductos | FREYVEN | SIN MODELO | SIN DATO | 12000 BTU/H | 1 | 1 | 2
I | QRSSA001452 | QUINTANA ROO | ESTABLECIMIENTO DE SALUD RURAL HOLBOX | C. BENITO JUAREZ S/N COL. CENTRO CP. 77310 | RESIDENCIA | GINA MARIA GONZALEZ AVILA | ADMINISTRADOR DE UNIDAD | gina.gonzalez@salud.qroo.gob.mx | 9841345276 | Por conductos | SIN MARCA | INVERTER 18EV1447 | B31577151801N03278 | 12000 BTU/H | 1 | 1 | 2
I | QRSSA001452 | QUINTANA ROO | ESTABLECIMIENTO DE SALUD RURAL HOLBOX | C. BENITO JUAREZ S/N COL. CENTRO CP. 77310 | RESIDENCIA | GINA MARIA GONZALEZ AVILA | ADMINISTRADOR DE UNIDAD | gina.gonzalez@salud.qroo.gob.mx | 9841345276 | Por conductos | CARRIER | SIN MODELO | SIN DATO | 12000 BTU/H | 1 | 1 | 2
I | QRSSA001452 | QUINTANA ROO | ESTABLECIMIENTO DE SALUD RURAL HOLBOX | C. BENITO JUAREZ S/N COL. CENTRO CP. 77310 | SALA DE ESPERA | GINA MARIA GONZALEZ AVILA | ADMINISTRADOR DE UNIDAD | gina.gonzalez@salud.qroo.gob.mx | 9841345276 | Por conductos | MIDEA | MAS18C2FSP | 3.42e+21 | 18000 BTU/H | 1 | 1 | 2
I | QRSSA001452 | QUINTANA ROO | ESTABLECIMIENTO DE SALUD RURAL HOLBOX | C. BENITO JUAREZ S/N COL. CENTRO CP. 77310 | SALA DE ESPERA | GINA MARIA GONZALEZ AVILA | ADMINISTRADOR DE UNIDAD | gina.gonzalez@salud.qroo.gob.mx | 9841345276 | Por conductos | PRIME | EMPRC-362-T | L-214-29-ID-02-0009 | 36,000 BTUS | 1 | 1 | 2
I | QRIMB001080 | QUINTANA ROO | ESTABLECIMIENTO DE SALUD RURAL LEONA VICARIO | CALLE CENOTE SM 1 MZ 36 LT 9 CP77540 | ADMINISTRACIÓN | IVAN RODRIGO MADRIGAL MENDEZ | ADMINISTRADOR DE UNIDAD | ivan.madrigal@salud.qroo.gob.mx | 9988108759 | Por conductos | BENELUX | SIN DATO | SIN DATO | SIN DATO | 1 | 1 | 2
I | QRIMB001080 | QUINTANA ROO | ESTABLECIMIENTO DE SALUD RURAL LEONA VICARIO | CALLE CENOTE SM 1 MZ 36 LT 9 CP77540 | AISLADO | IVAN RODRIGO MADRIGAL MENDEZ | ADMINISTRADOR DE UNIDAD | ivan.madrigal@salud.qroo.gob.mx | 9988108759 | Por conductos | MIDEA | M-12HDA | D212056650213331121352 | 12000 BTU/H | 1 | 1 | 2
I | QRIMB001080 | QUINTANA ROO | ESTABLECIMIENTO DE SALUD RURAL LEONA VICARIO | CALLE CENOTE SM 1 MZ 36 LT 9 CP77540 | ARCHIVO CLINICO | IVAN RODRIGO MADRIGAL MENDEZ | ADMINISTRADOR DE UNIDAD | ivan.madrigal@salud.qroo.gob.mx | 9988108759 | Por conductos | MIDEA | M-18CDA | D211452870312528130400 | 18000 BTU/H | 1 | 1 | 2
I | QRIMB001080 | QUINTANA ROO | ESTABLECIMIENTO DE SALUD RURAL LEONA VICARIO | CALLE CENOTE SM 1 MZ 36 LT 9 CP77540 | ARCHIVO CLINICO | IVAN RODRIGO MADRIGAL MENDEZ | ADMINISTRADOR DE UNIDAD | ivan.madrigal@salud.qroo.gob.mx | 9988108759 | Por conductos | BENELUX | SIN DATO | SIN DATO | SIN DATO | 1 | 1 | 2
I | QRIMB001080 | QUINTANA ROO | ESTABLECIMIENTO DE SALUD RURAL LEONA VICARIO | CALLE CENOTE SM 1 MZ 36 LT 9 CP77540 | AUDITORIO | IVAN RODRIGO MADRIGAL MENDEZ | ADMINISTRADOR DE UNIDAD | ivan.madrigal@salud.qroo.gob.mx | 9988108759 | Por conductos | BENELUX | SIN DATO | SIN DATO | SIN DATO | 1 | 1 | 2
I | QRIMB001080 | QUINTANA ROO | ESTABLECIMIENTO DE SALUD RURAL LEONA VICARIO | CALLE CENOTE SM 1 MZ 36 LT 9 CP77540 | AUDITORIO | IVAN RODRIGO MADRIGAL MENDEZ | ADMINISTRADOR DE UNIDAD | ivan.madrigal@salud.qroo.gob.mx | 9988108759 | Por conductos | BENELUX | SIN DATO | SIN DATO | SIN DATO | 1 | 1 | 2
I | QRIMB001080 | QUINTANA ROO | ESTABLECIMIENTO DE SALUD RURAL LEONA VICARIO | CALLE CENOTE SM 1 MZ 36 LT 9 CP77540 | CEYE | IVAN RODRIGO MADRIGAL MENDEZ | ADMINISTRADOR DE UNIDAD | ivan.madrigal@salud.qroo.gob.mx | 9988108759 | Por conductos | MIDEA | M-12HDA | D212056602133311215 | 12000 BTU/H | 1 | 1 | 2
I | QRIMB001080 | QUINTANA ROO | ESTABLECIMIENTO DE SALUD RURAL LEONA VICARIO | CALLE CENOTE SM 1 MZ 36 LT 9 CP77540 | CEYE | IVAN RODRIGO MADRIGAL MENDEZ | ADMINISTRADOR DE UNIDAD | ivan.madrigal@salud.qroo.gob.mx | 9988108759 | Por conductos | MIDEA | M-18CDA | D211452870312528120090 | 18000 BTU/H | 1 | 1 | 2
I | QRIMB001080 | QUINTANA ROO | ESTABLECIMIENTO DE SALUD RURAL LEONA VICARIO | CALLE CENOTE SM 1 MZ 36 LT 9 CP77540 | CEYE | IVAN RODRIGO MADRIGAL MENDEZ | ADMINISTRADOR DE UNIDAD | ivan.madrigal@salud.qroo.gob.mx | 9988108759 | Por conductos | MIDEA | M-12HDA | D212056650 | 12000 BTU/H | 1 | 1 | 2
I | QRIMB001080 | QUINTANA ROO | ESTABLECIMIENTO DE SALUD RURAL LEONA VICARIO | CALLE CENOTE SM 1 MZ 36 LT 9 CP77540 | CEYE | IVAN RODRIGO MADRIGAL MENDEZ | ADMINISTRADOR DE UNIDAD | ivan.madrigal@salud.qroo.gob.mx | 9988108759 | Por conductos | MIDEA | M-12HDA | D2120566502133311215 | 12000 BTU/H | 1 | 1 | 2
I | QRIMB001080 | QUINTANA ROO | ESTABLECIMIENTO DE SALUD RURAL LEONA VICARIO | CALLE CENOTE SM 1 MZ 36 LT 9 CP77540 | CON SULTORIO1 | IVAN RODRIGO MADRIGAL MENDEZ | ADMINISTRADOR DE UNIDAD | ivan.madrigal@salud.qroo.gob.mx | 9988108759 | Por conductos | BENELUX | SIN DATO | SIN DATO | SIN DATO | 1 | 1 | 2
I | QRIMB001080 | QUINTANA ROO | ESTABLECIMIENTO DE SALUD RURAL LEONA VICARIO | CALLE CENOTE SM 1 MZ 36 LT 9 CP77540 | CONSULTORIO 2 | IVAN RODRIGO MADRIGAL MENDEZ | ADMINISTRADOR DE UNIDAD | ivan.madrigal@salud.qroo.gob.mx | 9988108759 | Por conductos | BENELUX | SIN DATO | SIN DATO | SIN DATO | 1 | 1 | 2
I | QRIMB001080 | QUINTANA ROO | ESTABLECIMIENTO DE SALUD RURAL LEONA VICARIO | CALLE CENOTE SM 1 MZ 36 LT 9 CP77540 | CONSULTORIO 3 | IVAN RODRIGO MADRIGAL MENDEZ | ADMINISTRADOR DE UNIDAD | ivan.madrigal@salud.qroo.gob.mx | 9988108759 | Por conductos | BENELUX | SIN DATO | SIN DATO | SIN DATO | 1 | 1 | 2
I | QRIMB001080 | QUINTANA ROO | ESTABLECIMIENTO DE SALUD RURAL LEONA VICARIO | CALLE CENOTE SM 1 MZ 36 LT 9 CP77540 | CONSULTORIO4 | IVAN RODRIGO MADRIGAL MENDEZ | ADMINISTRADOR DE UNIDAD | ivan.madrigal@salud.qroo.gob.mx | 9988108759 | Por conductos | BENELUX | SIN DATO | SIN DATO | SIN DATO | 1 | 1 | 2
I | QRIMB001080 | QUINTANA ROO | ESTABLECIMIENTO DE SALUD RURAL LEONA VICARIO | CALLE CENOTE SM 1 MZ 36 LT 9 CP77540 | CUARTO DE AISLADOS | IVAN RODRIGO MADRIGAL MENDEZ | ADMINISTRADOR DE UNIDAD | ivan.madrigal@salud.qroo.gob.mx | 9988108759 | Por conductos | BENELUX | SIN DATO | SIN DATO | SIN DATO | 1 | 1 | 2
I | QRIMB001080 | QUINTANA ROO | ESTABLECIMIENTO DE SALUD RURAL LEONA VICARIO | CALLE CENOTE SM 1 MZ 36 LT 9 CP77540 | CUARTO DE RECUPERACION | IVAN RODRIGO MADRIGAL MENDEZ | ADMINISTRADOR DE UNIDAD | ivan.madrigal@salud.qroo.gob.mx | 9988108759 | Por conductos | BENELUX | SIN DATO | SIN DATO | SIN DATO | 1 | 1 | 2
I | QRIMB001080 | QUINTANA ROO | ESTABLECIMIENTO DE SALUD RURAL LEONA VICARIO | CALLE CENOTE SM 1 MZ 36 LT 9 CP77540 | CUARTO DE RECUPERACION | IVAN RODRIGO MADRIGAL MENDEZ | ADMINISTRADOR DE UNIDAD | ivan.madrigal@salud.qroo.gob.mx | 9988108759 | Por conductos | BENELUX | SIN DATO | SIN DATO | SIN DATO | 1 | 1 | 2
I | QRIMB001080 | QUINTANA ROO | ESTABLECIMIENTO DE SALUD RURAL LEONA VICARIO | CALLE CENOTE SM 1 MZ 36 LT 9 CP77540 | CUARTO DE RECUPERACION | IVAN RODRIGO MADRIGAL MENDEZ | ADMINISTRADOR DE UNIDAD | ivan.madrigal@salud.qroo.gob.mx | 9988108759 | Por conductos | BENELUX | SIN DATO | SIN DATO | SIN DATO | 1 | 1 | 2
I | QRIMB001080 | QUINTANA ROO | ESTABLECIMIENTO DE SALUD RURAL LEONA VICARIO | CALLE CENOTE SM 1 MZ 36 LT 9 CP77540 | CUNEROS | IVAN RODRIGO MADRIGAL MENDEZ | ADMINISTRADOR DE UNIDAD | ivan.madrigal@salud.qroo.gob.mx | 9988108759 | Por conductos | MIDEA | M-24H2A | D212027370213226130006 | 12000 BTU/H | 1 | 1 | 2
I | QRIMB001080 | QUINTANA ROO | ESTABLECIMIENTO DE SALUD RURAL LEONA VICARIO | CALLE CENOTE SM 1 MZ 36 LT 9 CP77540 | DENTAL | IVAN RODRIGO MADRIGAL MENDEZ | ADMINISTRADOR DE UNIDAD | ivan.madrigal@salud.qroo.gob.mx | 9988108759 | Por conductos | BENELUX | SIN DATO | SIN DATO | SIN DATO | 1 | 1 | 2
I | QRIMB001080 | QUINTANA ROO | ESTABLECIMIENTO DE SALUD RURAL LEONA VICARIO | CALLE CENOTE SM 1 MZ 36 LT 9 CP77540 | DIRECCION | IVAN RODRIGO MADRIGAL MENDEZ | ADMINISTRADOR DE UNIDAD | ivan.madrigal@salud.qroo.gob.mx | 9988108759 | Por conductos | BENELUX | SIN DATO | SIN DATO | SIN DATO | 1 | 1 | 2
I | QRIMB001080 | QUINTANA ROO | ESTABLECIMIENTO DE SALUD RURAL LEONA VICARIO | CALLE CENOTE SM 1 MZ 36 LT 9 CP77540 | ENFERMERIA | IVAN RODRIGO MADRIGAL MENDEZ | ADMINISTRADOR DE UNIDAD | ivan.madrigal@salud.qroo.gob.mx | 9988108759 | Por conductos | MIDEA | M-12HDA | D21205665021333112183 | 12000 BTU/H | 1 | 1 | 2
I | QRIMB001080 | QUINTANA ROO | ESTABLECIMIENTO DE SALUD RURAL LEONA VICARIO | CALLE CENOTE SM 1 MZ 36 LT 9 CP77540 | ESTIMULACION TEMPRANA | IVAN RODRIGO MADRIGAL MENDEZ | ADMINISTRADOR DE UNIDAD | ivan.madrigal@salud.qroo.gob.mx | 9988108759 | Por conductos | BENELUX | SIN DATO | SIN DATO | SIN DATO | 1 | 1 | 2
I | QRIMB001080 | QUINTANA ROO | ESTABLECIMIENTO DE SALUD RURAL LEONA VICARIO | CALLE CENOTE SM 1 MZ 36 LT 9 CP77540 | FARMACIA | IVAN RODRIGO MADRIGAL MENDEZ | ADMINISTRADOR DE UNIDAD | ivan.madrigal@salud.qroo.gob.mx | 9988108759 | Por conductos | BENELUX | SIN DATO | SIN DATO | SIN DATO | 1 | 1 | 2
I | QRIMB001080 | QUINTANA ROO | ESTABLECIMIENTO DE SALUD RURAL LEONA VICARIO | CALLE CENOTE SM 1 MZ 36 LT 9 CP77540 | LABORATORIO | IVAN RODRIGO MADRIGAL MENDEZ | ADMINISTRADOR DE UNIDAD | ivan.madrigal@salud.qroo.gob.mx | 9988108759 | Por conductos | BENELUX | SIN DATO | SIN DATO | SIN DATO | 1 | 1 | 2
I | QRIMB001080 | QUINTANA ROO | ESTABLECIMIENTO DE SALUD RURAL LEONA VICARIO | CALLE CENOTE SM 1 MZ 36 LT 9 CP77540 | MEDICINA PREVENTIVA | IVAN RODRIGO MADRIGAL MENDEZ | ADMINISTRADOR DE UNIDAD | ivan.madrigal@salud.qroo.gob.mx | 9988108759 | Por conductos | BENELUX | SIN DATO | SIN DATO | SIN DATO | 1 | 1 | 2
I | QRIMB001080 | QUINTANA ROO | ESTABLECIMIENTO DE SALUD RURAL LEONA VICARIO | CALLE CENOTE SM 1 MZ 36 LT 9 CP77540 | MEDICINA PREVENTIVA | IVAN RODRIGO MADRIGAL MENDEZ | ADMINISTRADOR DE UNIDAD | ivan.madrigal@salud.qroo.gob.mx | 9988108759 | Por conductos | BENELUX | SIN DATO | SIN DATO | SIN DATO | 1 | 1 | 2
I | QRIMB001080 | QUINTANA ROO | ESTABLECIMIENTO DE SALUD RURAL LEONA VICARIO | CALLE CENOTE SM 1 MZ 36 LT 9 CP77540 | PASILLO CEYE | IVAN RODRIGO MADRIGAL MENDEZ | ADMINISTRADOR DE UNIDAD | ivan.madrigal@salud.qroo.gob.mx | 9988108759 | Por conductos | MIDEA | M-18CDA | D21452870312528130149 | 18000 BTU/H | 1 | 1 | 2
I | QRIMB001080 | QUINTANA ROO | ESTABLECIMIENTO DE SALUD RURAL LEONA VICARIO | CALLE CENOTE SM 1 MZ 36 LT 9 CP77540 | PASILLO CEYE | IVAN RODRIGO MADRIGAL MENDEZ | ADMINISTRADOR DE UNIDAD | ivan.madrigal@salud.qroo.gob.mx | 9988108759 | Por conductos | BENELUX | SIN DATO | SIN DATO | SIN DATO | 1 | 1 | 2
I | QRIMB001080 | QUINTANA ROO | ESTABLECIMIENTO DE SALUD RURAL LEONA VICARIO | CALLE CENOTE SM 1 MZ 36 LT 9 CP77540 | PASILLO CONSULTORIO 3 Y 4 | IVAN RODRIGO MADRIGAL MENDEZ | ADMINISTRADOR DE UNIDAD | ivan.madrigal@salud.qroo.gob.mx | 9988108759 | Por conductos | MIDEA | M-18CDA | D211452870312528130069 | 18000 BTU/H | 1 | 1 | 2
I | QRIMB001080 | QUINTANA ROO | ESTABLECIMIENTO DE SALUD RURAL LEONA VICARIO | CALLE CENOTE SM 1 MZ 36 LT 9 CP77540 | PASILLO CONSULTORIO 3 Y 4 | IVAN RODRIGO MADRIGAL MENDEZ | ADMINISTRADOR DE UNIDAD | ivan.madrigal@salud.qroo.gob.mx | 9988108759 | Por conductos | MIDEA | M-18CDA | D211452870312527130294 | 18000 BTU/H | 1 | 1 | 2
I | QRIMB001080 | QUINTANA ROO | ESTABLECIMIENTO DE SALUD RURAL LEONA VICARIO | CALLE CENOTE SM 1 MZ 36 LT 9 CP77540 | PASILLO DE CONSULTORIOS | IVAN RODRIGO MADRIGAL MENDEZ | ADMINISTRADOR DE UNIDAD | ivan.madrigal@salud.qroo.gob.mx | 9988108759 | Por conductos | BENELUX | SIN DATO | SIN DATO | SIN DATO | 1 | 1 | 2
I | QRIMB001080 | QUINTANA ROO | ESTABLECIMIENTO DE SALUD RURAL LEONA VICARIO | CALLE CENOTE SM 1 MZ 36 LT 9 CP77540 | PASILLO DE URGENCIAS | IVAN RODRIGO MADRIGAL MENDEZ | ADMINISTRADOR DE UNIDAD | ivan.madrigal@salud.qroo.gob.mx | 9988108759 | Por conductos | BENELUX | SIN DATO | SIN DATO | SIN DATO | 1 | 1 | 2
I | QRIMB001080 | QUINTANA ROO | ESTABLECIMIENTO DE SALUD RURAL LEONA VICARIO | CALLE CENOTE SM 1 MZ 36 LT 9 CP77540 | PASILLO DE URGENCIAS | IVAN RODRIGO MADRIGAL MENDEZ | ADMINISTRADOR DE UNIDAD | ivan.madrigal@salud.qroo.gob.mx | 9988108759 | Por conductos | BENELUX | SIN DATO | SIN DATO | SIN DATO | 1 | 1 | 2
I | QRIMB001080 | QUINTANA ROO | ESTABLECIMIENTO DE SALUD RURAL LEONA VICARIO | CALLE CENOTE SM 1 MZ 36 LT 9 CP77540 | PENDIENTE UBICACIÓN | IVAN RODRIGO MADRIGAL MENDEZ | ADMINISTRADOR DE UNIDAD | ivan.madrigal@salud.qroo.gob.mx | 9988108759 | Por conductos | BENELUX | SIN DATO | SIN DATO | SIN DATO | 1 | 1 | 2
I | QRIMB001080 | QUINTANA ROO | ESTABLECIMIENTO DE SALUD RURAL LEONA VICARIO | CALLE CENOTE SM 1 MZ 36 LT 9 CP77540 | PENDIENTE UBICACIÓN | IVAN RODRIGO MADRIGAL MENDEZ | ADMINISTRADOR DE UNIDAD | ivan.madrigal@salud.qroo.gob.mx | 9988108759 | Por conductos | BENELUX | SIN DATO | SIN DATO | SIN DATO | 1 | 1 | 2
I | QRIMB001080 | QUINTANA ROO | ESTABLECIMIENTO DE SALUD RURAL LEONA VICARIO | CALLE CENOTE SM 1 MZ 36 LT 9 CP77540 | RECUPERACION PARTO | IVAN RODRIGO MADRIGAL MENDEZ | ADMINISTRADOR DE UNIDAD | ivan.madrigal@salud.qroo.gob.mx | 9988108759 | Por conductos | SIN MARCA | M-24H2A | D210273702113226130626 | 24,000 BTU/H | 1 | 1 | 2
I | QRIMB001080 | QUINTANA ROO | ESTABLECIMIENTO DE SALUD RURAL LEONA VICARIO | CALLE CENOTE SM 1 MZ 36 LT 9 CP77540 | RESIDENCIA | IVAN RODRIGO MADRIGAL MENDEZ | ADMINISTRADOR DE UNIDAD | ivan.madrigal@salud.qroo.gob.mx | 9988108759 | Por conductos | BENELUX | SIN DATO | SIN DATO | SIN DATO | 1 | 1 | 2
I | QRIMB001080 | QUINTANA ROO | ESTABLECIMIENTO DE SALUD RURAL LEONA VICARIO | CALLE CENOTE SM 1 MZ 36 LT 9 CP77540 | RESIDENCIA 1 | IVAN RODRIGO MADRIGAL MENDEZ | ADMINISTRADOR DE UNIDAD | ivan.madrigal@salud.qroo.gob.mx | 9988108759 | Por conductos | MIDEA | M-12HDA | D212056650213330120940 | 12000 BTU/H | 1 | 1 | 2
I | QRIMB001080 | QUINTANA ROO | ESTABLECIMIENTO DE SALUD RURAL LEONA VICARIO | CALLE CENOTE SM 1 MZ 36 LT 9 CP77540 | RESIDENCIA 1 | IVAN RODRIGO MADRIGAL MENDEZ | ADMINISTRADOR DE UNIDAD | ivan.madrigal@salud.qroo.gob.mx | 9988108759 | Por conductos | MIDEA | M-12HDA | D212056650213330121023 | 12000 BTU/H | 1 | 1 | 2
I | QRIMB001080 | QUINTANA ROO | ESTABLECIMIENTO DE SALUD RURAL LEONA VICARIO | CALLE CENOTE SM 1 MZ 36 LT 9 CP77540 | RESIDENCIA 3 | IVAN RODRIGO MADRIGAL MENDEZ | ADMINISTRADOR DE UNIDAD | ivan.madrigal@salud.qroo.gob.mx | 9988108759 | Por conductos | MIDEA | MH12DA | D2120566502133291204 | 12000 BTU/H | 1 | 1 | 2
I | QRIMB001080 | QUINTANA ROO | ESTABLECIMIENTO DE SALUD RURAL LEONA VICARIO | CALLE CENOTE SM 1 MZ 36 LT 9 CP77540 | SALA DE ESPERA | IVAN RODRIGO MADRIGAL MENDEZ | ADMINISTRADOR DE UNIDAD | ivan.madrigal@salud.qroo.gob.mx | 9988108759 | Por conductos | BENELUX | SIN DATO | SIN DATO | SIN DATO | 1 | 1 | 2
I | QRIMB001080 | QUINTANA ROO | ESTABLECIMIENTO DE SALUD RURAL LEONA VICARIO | CALLE CENOTE SM 1 MZ 36 LT 9 CP77540 | SALA DE ESPRA | IVAN RODRIGO MADRIGAL MENDEZ | ADMINISTRADOR DE UNIDAD | ivan.madrigal@salud.qroo.gob.mx | 9988108759 | Por conductos | BENELUX | SIN DATO | SIN DATO | SIN DATO | 1 | 1 | 2
I | QRIMB001080 | QUINTANA ROO | ESTABLECIMIENTO DE SALUD RURAL LEONA VICARIO | CALLE CENOTE SM 1 MZ 36 LT 9 CP77540 | SALA DE EXPULSION | IVAN RODRIGO MADRIGAL MENDEZ | ADMINISTRADOR DE UNIDAD | ivan.madrigal@salud.qroo.gob.mx | 9988108759 | Por conductos | BENELUX | SIN DATO | SIN DATO | SIN DATO | 1 | 1 | 2
I | QRIMB001080 | QUINTANA ROO | ESTABLECIMIENTO DE SALUD RURAL LEONA VICARIO | CALLE CENOTE SM 1 MZ 36 LT 9 CP77540 | SALA DE EXPULSION | IVAN RODRIGO MADRIGAL MENDEZ | ADMINISTRADOR DE UNIDAD | ivan.madrigal@salud.qroo.gob.mx | 9988108759 | Por conductos | BENELUX | SIN DATO | SIN DATO | SIN DATO | 1 | 1 | 2
I | QRIMB001080 | QUINTANA ROO | ESTABLECIMIENTO DE SALUD RURAL LEONA VICARIO | CALLE CENOTE SM 1 MZ 36 LT 9 CP77540 | SALA DE EXPULSION | IVAN RODRIGO MADRIGAL MENDEZ | ADMINISTRADOR DE UNIDAD | ivan.madrigal@salud.qroo.gob.mx | 9988108759 | Por conductos | BENELUX | SIN DATO | SIN DATO | SIN DATO | 1 | 1 | 2
I | QRIMB001080 | QUINTANA ROO | ESTABLECIMIENTO DE SALUD RURAL LEONA VICARIO | CALLE CENOTE SM 1 MZ 36 LT 9 CP77540 | SALA DE OBSERVACION | IVAN RODRIGO MADRIGAL MENDEZ | ADMINISTRADOR DE UNIDAD | ivan.madrigal@salud.qroo.gob.mx | 9988108759 | Por conductos | MIDEA | M-18CDA | D211452870312528130137 | 18000 BTU/H | 1 | 1 | 2
I | QRIMB001080 | QUINTANA ROO | ESTABLECIMIENTO DE SALUD RURAL LEONA VICARIO | CALLE CENOTE SM 1 MZ 36 LT 9 CP77540 | SALA DE OBSERVACION | IVAN RODRIGO MADRIGAL MENDEZ | ADMINISTRADOR DE UNIDAD | ivan.madrigal@salud.qroo.gob.mx | 9988108759 | Por conductos | MIDEA | M-18CDA | D211452870312520130040 | 18000 BTU/H | 1 | 1 | 2
I | QRIMB001080 | QUINTANA ROO | ESTABLECIMIENTO DE SALUD RURAL LEONA VICARIO | CALLE CENOTE SM 1 MZ 36 LT 9 CP77540 | SISTEMAS | IVAN RODRIGO MADRIGAL MENDEZ | ADMINISTRADOR DE UNIDAD | ivan.madrigal@salud.qroo.gob.mx | 9988108759 | Por conductos | BENELUX | SIN DATO | SIN DATO | SIN DATO | 1 | 1 | 2
I | QRIMB001080 | QUINTANA ROO | ESTABLECIMIENTO DE SALUD RURAL LEONA VICARIO | CALLE CENOTE SM 1 MZ 36 LT 9 CP77540 | URGENCIAS | IVAN RODRIGO MADRIGAL MENDEZ | ADMINISTRADOR DE UNIDAD | ivan.madrigal@salud.qroo.gob.mx | 9988108759 | Por conductos | BENELUX | SIN DATO | SIN DATO | SIN DATO | 1 | 1 | 2
I | QRIMB001104 | QUINTANA ROO | ESTABLECIMIENTO DE SALUD RURAL CETINA GAZCA | CALLE CEDRO MZN 12 LT 1 CP 77505 | ADMINISTRACIÓN | LIZBETH FRANCISCA CANTO GARCIA | ADMINISTRADOR DE UNIDAD | lizbeth.canto@salud.qroo.gob.mx | 9982391632 | Por conductos | BENELUX | PLATINO EV1426 | SIN DATO | 12000 BTU/H | 1 | 1 | 2
I | QRIMB001104 | QUINTANA ROO | ESTABLECIMIENTO DE SALUD RURAL CETINA GAZCA | CALLE CEDRO MZN 12 LT 1 CP 77505 | ADMINISTRACIÓN | LIZBETH FRANCISCA CANTO GARCIA | ADMINISTRADOR DE UNIDAD | lizbeth.canto@salud.qroo.gob.mx | 9982391632 | Por conductos | BENELUX | PLATINO EV1426 | SIN DATO | 12000 BTU/H | 1 | 1 | 2
I | QRIMB001104 | QUINTANA ROO | ESTABLECIMIENTO DE SALUD RURAL CETINA GAZCA | CALLE CEDRO MZN 12 LT 1 CP 77505 | CONSULTORIO 1 | LIZBETH FRANCISCA CANTO GARCIA | ADMINISTRADOR DE UNIDAD | lizbeth.canto@salud.qroo.gob.mx | 9982391632 | Por conductos | BENELUX | EV1426R | SIN DATO | 12000 BTU/H | 1 | 1 | 2
I | QRIMB001104 | QUINTANA ROO | ESTABLECIMIENTO DE SALUD RURAL CETINA GAZCA | CALLE CEDRO MZN 12 LT 1 CP 77505 | CONSULTORIO 2 | LIZBETH FRANCISCA CANTO GARCIA | ADMINISTRADOR DE UNIDAD | lizbeth.canto@salud.qroo.gob.mx | 9982391632 | Por conductos | BENELUX | PLATINO EV1426 | SIN DATO | 12000 BTU/H | 1 | 1 | 2
I | QRIMB001104 | QUINTANA ROO | ESTABLECIMIENTO DE SALUD RURAL CETINA GAZCA | CALLE CEDRO MZN 12 LT 1 CP 77505 | MEDICINA PREVENTIVA | LIZBETH FRANCISCA CANTO GARCIA | ADMINISTRADOR DE UNIDAD | lizbeth.canto@salud.qroo.gob.mx | 9982391632 | Por conductos | BENELUX | EV1426R | SIN DATO | 12000 BTU/H | 1 | 1 | 2
I | QRIMB001104 | QUINTANA ROO | ESTABLECIMIENTO DE SALUD RURAL CETINA GAZCA | CALLE CEDRO MZN 12 LT 1 CP 77505 | SALA DE ESPERA | LIZBETH FRANCISCA CANTO GARCIA | ADMINISTRADOR DE UNIDAD | lizbeth.canto@salud.qroo.gob.mx | 9982391632 | Por conductos | BENELUX | PLATINO EV1426 | SIN DATO | 12000 BTU/H | 1 | 1 | 2
I | QRIMB001430 | QUINTANA ROO | ESTABLECIMIENTO DE SALUD RURAL EJIDO PLAYA DEL CARMEN | CALLE 24 S/N ENTRE AV.110 Y 115 COL EJIDAL | DENTAL | ANDREA DEL ROSARIO GRAU MURILLO | ADMINISTRADOR DE UNIDAD | andrea.grau@salud.qroo.gob.mx | 9842123952 | Por conductos | CARRIER | 40HPC183C-E | 1.01e+20 | 12000 BTU/H | 1 | 1 | 2
I | QRIMB001430 | QUINTANA ROO | ESTABLECIMIENTO DE SALUD RURAL EJIDO PLAYA DEL CARMEN | CALLE 24 S/N ENTRE AV.110 Y 115 COL EJIDAL | DENTAL | ANDREA DEL ROSARIO GRAU MURILLO | ADMINISTRADOR DE UNIDAD | andrea.grau@salud.qroo.gob.mx | 9842123952 | Por conductos | BENELUX | S/N | 12000 | 12000 BTU/H | 1 | 1 | 2
I | QRIMB001430 | QUINTANA ROO | ESTABLECIMIENTO DE SALUD RURAL EJIDO PLAYA DEL CARMEN | CALLE 24 S/N ENTRE AV.110 Y 115 COL EJIDAL | DIRECCION | ANDREA DEL ROSARIO GRAU MURILLO | ADMINISTRADOR DE UNIDAD | andrea.grau@salud.qroo.gob.mx | 9842123952 | Por conductos | RHEEM | RTEI-EW12C2 | 11390NHC290I11500438 | 12000 BTU/H | 1 | 1 | 2
I | QRIMB001430 | QUINTANA ROO | ESTABLECIMIENTO DE SALUD RURAL EJIDO PLAYA DEL CARMEN | CALLE 24 S/N ENTRE AV.110 Y 115 COL EJIDAL | FARMACIA | ANDREA DEL ROSARIO GRAU MURILLO | ADMINISTRADOR DE UNIDAD | andrea.grau@salud.qroo.gob.mx | 9842123952 | Por conductos | BENELUX | S/N | 12000 | 12000 BTU/H | 1 | 1 | 2
I | QRIMB001430 | QUINTANA ROO | ESTABLECIMIENTO DE SALUD RURAL EJIDO PLAYA DEL CARMEN | CALLE 24 S/N ENTRE AV.110 Y 115 COL EJIDAL | PASILLO | ANDREA DEL ROSARIO GRAU MURILLO | ADMINISTRADOR DE UNIDAD | andrea.grau@salud.qroo.gob.mx | 9842123952 | Por conductos | BENELUX | S/N | 12000 | 12000 BTU/H | 1 | 1 | 2
I | QRIMB001430 | QUINTANA ROO | ESTABLECIMIENTO DE SALUD RURAL EJIDO PLAYA DEL CARMEN | CALLE 24 S/N ENTRE AV.110 Y 115 COL EJIDAL | PENDIENTE UBICACIÓN | ANDREA DEL ROSARIO GRAU MURILLO | ADMINISTRADOR DE UNIDAD | andrea.grau@salud.qroo.gob.mx | 9842123952 | Por conductos | BENELUX | SIN DATO | SIN DATO | 12000 BTU/H | 1 | 1 | 2
I | QRIMB001430 | QUINTANA ROO | ESTABLECIMIENTO DE SALUD RURAL EJIDO PLAYA DEL CARMEN | CALLE 24 S/N ENTRE AV.110 Y 115 COL EJIDAL | PENDIENTE UBICACIÓN | ANDREA DEL ROSARIO GRAU MURILLO | ADMINISTRADOR DE UNIDAD | andrea.grau@salud.qroo.gob.mx | 9842123952 | Por conductos | BENELUX | SIN DATO | SIN DATO | 12000 BTU/H | 1 | 1 | 2
I | QRIMB001430 | QUINTANA ROO | ESTABLECIMIENTO DE SALUD RURAL EJIDO PLAYA DEL CARMEN | CALLE 24 S/N ENTRE AV.110 Y 115 COL EJIDAL | PENDIENTE UBICACIÓN | ANDREA DEL ROSARIO GRAU MURILLO | ADMINISTRADOR DE UNIDAD | andrea.grau@salud.qroo.gob.mx | 9842123952 | Por conductos | BENELUX | SIN DATO | SIN DATO | 24,000 BTU/H | 1 | 1 | 2
I | QRIMB001430 | QUINTANA ROO | ESTABLECIMIENTO DE SALUD RURAL EJIDO PLAYA DEL CARMEN | CALLE 24 S/N ENTRE AV.110 Y 115 COL EJIDAL | VACUNAS | ANDREA DEL ROSARIO GRAU MURILLO | ADMINISTRADOR DE UNIDAD | andrea.grau@salud.qroo.gob.mx | 9842123952 | Por conductos | LENNOX | INVERTER | 3B86240003262 | 12000 BTU/H | 1 | 1 | 2
I | QRIMB001442 | QUINTANA ROO | ESTABLECIMIENTO DE SALUD RURAL ZAZIL-HA | CALLE 44 ENTRE 30 Y 35 COL. ZAZIL-HA | DENTAL | PATRICIA SANABRIA REYES | ADMINISTRADOR DE UNIDAD | patricia.sanabria@salud.qroo.gob.mx | 9841456108 | Por conductos | CARRIER | 40HPC183C-E | 1.01e+20 | 12000 BTU/H | 1 | 1 | 2
I | QRIMB001442 | QUINTANA ROO | ESTABLECIMIENTO DE SALUD RURAL ZAZIL-HA | CALLE 44 ENTRE 30 Y 35 COL. ZAZIL-HA | DENTAL | PATRICIA SANABRIA REYES | ADMINISTRADOR DE UNIDAD | patricia.sanabria@salud.qroo.gob.mx | 9841456108 | Por conductos | BENELUX | S/N | 12000 | 12000 BTU/H | 1 | 1 | 2
I | QRIMB001442 | QUINTANA ROO | ESTABLECIMIENTO DE SALUD RURAL ZAZIL-HA | CALLE 44 ENTRE 30 Y 35 COL. ZAZIL-HA | DIRECCION | PATRICIA SANABRIA REYES | ADMINISTRADOR DE UNIDAD | patricia.sanabria@salud.qroo.gob.mx | 9841456108 | Por conductos | RHEEM | RTEI-EW12C2 | 11390NHC290I11500438 | 12000 BTU/H | 1 | 1 | 2
I | QRIMB001442 | QUINTANA ROO | ESTABLECIMIENTO DE SALUD RURAL ZAZIL-HA | CALLE 44 ENTRE 30 Y 35 COL. ZAZIL-HA | FARMACIA | PATRICIA SANABRIA REYES | ADMINISTRADOR DE UNIDAD | patricia.sanabria@salud.qroo.gob.mx | 9841456108 | Por conductos | BENELUX | S/N | 12000 | 12000 BTU/H | 1 | 1 | 2
I | QRIMB001442 | QUINTANA ROO | ESTABLECIMIENTO DE SALUD RURAL ZAZIL-HA | CALLE 44 ENTRE 30 Y 35 COL. ZAZIL-HA | PASILLO | PATRICIA SANABRIA REYES | ADMINISTRADOR DE UNIDAD | patricia.sanabria@salud.qroo.gob.mx | 9841456108 | Por conductos | BENELUX | S/N | 12000 | 12000 BTU/H | 1 | 1 | 2
I | QRIMB001442 | QUINTANA ROO | ESTABLECIMIENTO DE SALUD RURAL ZAZIL-HA | CALLE 44 ENTRE 30 Y 35 COL. ZAZIL-HA | PENDIENTE UBICACIÓN | PATRICIA SANABRIA REYES | ADMINISTRADOR DE UNIDAD | patricia.sanabria@salud.qroo.gob.mx | 9841456108 | Por conductos | BENELUX | SIN DATO | SIN DATO | 12000 BTU/H | 1 | 1 | 2
I | QRIMB001442 | QUINTANA ROO | ESTABLECIMIENTO DE SALUD RURAL ZAZIL-HA | CALLE 44 ENTRE 30 Y 35 COL. ZAZIL-HA | PENDIENTE UBICACIÓN | PATRICIA SANABRIA REYES | ADMINISTRADOR DE UNIDAD | patricia.sanabria@salud.qroo.gob.mx | 9841456108 | Por conductos | BENELUX | SIN DATO | SIN DATO | 12000 BTU/H | 1 | 1 | 2
I | QRIMB001442 | QUINTANA ROO | ESTABLECIMIENTO DE SALUD RURAL ZAZIL-HA | CALLE 44 ENTRE 30 Y 35 COL. ZAZIL-HA | PENDIENTE UBICACIÓN | PATRICIA SANABRIA REYES | ADMINISTRADOR DE UNIDAD | patricia.sanabria@salud.qroo.gob.mx | 9841456108 | Por conductos | BENELUX | SIN DATO | SIN DATO | 24,000 BTU/H | 1 | 1 | 2
I | QRIMB001442 | QUINTANA ROO | ESTABLECIMIENTO DE SALUD RURAL ZAZIL-HA | CALLE 44 ENTRE 30 Y 35 COL. ZAZIL-HA | VACUNAS | PATRICIA SANABRIA REYES | ADMINISTRADOR DE UNIDAD | patricia.sanabria@salud.qroo.gob.mx | 9841456108 | Por conductos | LENNOX | INVERTER | 3B86240003262 | 12000 BTU/H | 1 | 1 | 2
I | QRIMB001483 | QUINTANA ROO | ESTABLECIMIENTO DE SALUD RURAL TULUM | CALLE SOL PONIENTE S/N MZ 13 LT 16 COL CENTRO | SALA DE ESPERA | KARLA BEATRIZ DZIB GOMEZ | ADMINISTRADOR DE UNIDAD | karla.dzib@salud.qroo.gob.mx | 9841814715 | Por conductos | BENELUX | NUEVO | SIN DATO | 24,000 BTU/H | 1 | 1 | 2
I | QRIMB001483 | QUINTANA ROO | ESTABLECIMIENTO DE SALUD RURAL TULUM | CALLE SOL PONIENTE S/N MZ 13 LT 16 COL CENTRO | RECURSOS HUMANOS | KARLA BEATRIZ DZIB GOMEZ | ADMINISTRADOR DE UNIDAD | karla.dzib@salud.qroo.gob.mx | 9841814715 | Por conductos | BENELUX | NUEVO | SIN DATO | 12000 BTU/H | 1 | 1 | 2
I | QRIMB001483 | QUINTANA ROO | ESTABLECIMIENTO DE SALUD RURAL TULUM | CALLE SOL PONIENTE S/N MZ 13 LT 16 COL CENTRO | CONSULTORIO 1 | KARLA BEATRIZ DZIB GOMEZ | ADMINISTRADOR DE UNIDAD | karla.dzib@salud.qroo.gob.mx | 9841814715 | Por conductos | BENELUX | NUEVO | SIN DATO | 12000 BTU/H | 1 | 1 | 2
I | QRIMB001483 | QUINTANA ROO | ESTABLECIMIENTO DE SALUD RURAL TULUM | CALLE SOL PONIENTE S/N MZ 13 LT 16 COL CENTRO | CONSULTORIO 3 | KARLA BEATRIZ DZIB GOMEZ | ADMINISTRADOR DE UNIDAD | karla.dzib@salud.qroo.gob.mx | 9841814715 | Por conductos | BENELUX | NUEVO | SIN DATO | 12000 BTU/H | 1 | 1 | 2
I | QRIMB001483 | QUINTANA ROO | ESTABLECIMIENTO DE SALUD RURAL TULUM | CALLE SOL PONIENTE S/N MZ 13 LT 16 COL CENTRO | CEYE | KARLA BEATRIZ DZIB GOMEZ | ADMINISTRADOR DE UNIDAD | karla.dzib@salud.qroo.gob.mx | 9841814715 | Por conductos | BENELUX | NUEVO | SIN DATO | 12000 BTU/H | 1 | 1 | 2
I | QRIMB001483 | QUINTANA ROO | ESTABLECIMIENTO DE SALUD RURAL TULUM | CALLE SOL PONIENTE S/N MZ 13 LT 16 COL CENTRO | COMEDOR | KARLA BEATRIZ DZIB GOMEZ | ADMINISTRADOR DE UNIDAD | karla.dzib@salud.qroo.gob.mx | 9841814715 | Por conductos | BENELUX | NUEVO | SIN DATO | 12000 BTU/H | 1 | 1 | 2
I | QRIMB001483 | QUINTANA ROO | ESTABLECIMIENTO DE SALUD RURAL TULUM | CALLE SOL PONIENTE S/N MZ 13 LT 16 COL CENTRO | EXPULSION | KARLA BEATRIZ DZIB GOMEZ | ADMINISTRADOR DE UNIDAD | karla.dzib@salud.qroo.gob.mx | 9841814715 | Por conductos | BENELUX | NUEVO | SIN DATO | 12000 BTU/H | 1 | 1 | 2
I | QRIMB001483 | QUINTANA ROO | ESTABLECIMIENTO DE SALUD RURAL TULUM | CALLE SOL PONIENTE S/N MZ 13 LT 16 COL CENTRO | RECUPERACION | KARLA BEATRIZ DZIB GOMEZ | ADMINISTRADOR DE UNIDAD | karla.dzib@salud.qroo.gob.mx | 9841814715 | Por conductos | BENELUX | NUEVO | SIN DATO | 12000 BTU/H | 1 | 1 | 2
I | QRIMB001483 | QUINTANA ROO | ESTABLECIMIENTO DE SALUD RURAL TULUM | CALLE SOL PONIENTE S/N MZ 13 LT 16 COL CENTRO | ENCAMADOS | KARLA BEATRIZ DZIB GOMEZ | ADMINISTRADOR DE UNIDAD | karla.dzib@salud.qroo.gob.mx | 9841814715 | Por conductos | BENELUX | NUEVO | SIN DATO | 12000 BTU/H | 1 | 1 | 2
I | QRIMB001483 | QUINTANA ROO | ESTABLECIMIENTO DE SALUD RURAL TULUM | CALLE SOL PONIENTE S/N MZ 13 LT 16 COL CENTRO | URGENCIAS | KARLA BEATRIZ DZIB GOMEZ | ADMINISTRADOR DE UNIDAD | karla.dzib@salud.qroo.gob.mx | 9841814715 | Por conductos | BENELUX | NUEVO | SIN DATO | 12000 BTU/H | 1 | 1 | 2
I | QRIMB001483 | QUINTANA ROO | ESTABLECIMIENTO DE SALUD RURAL TULUM | CALLE SOL PONIENTE S/N MZ 13 LT 16 COL CENTRO | SALA DE ESPERA VACUNAS | KARLA BEATRIZ DZIB GOMEZ | ADMINISTRADOR DE UNIDAD | karla.dzib@salud.qroo.gob.mx | 9841814715 | Por conductos | BENELUX | NUEVO | SIN DATO | 18000 BTU/H | 1 | 1 | 2
I | QRIMB001483 | QUINTANA ROO | ESTABLECIMIENTO DE SALUD RURAL TULUM | CALLE SOL PONIENTE S/N MZ 13 LT 16 COL CENTRO | EPIDEMIOLOGIA | KARLA BEATRIZ DZIB GOMEZ | ADMINISTRADOR DE UNIDAD | karla.dzib@salud.qroo.gob.mx | 9841814715 | Por conductos | BENELUX | NUEVO | SIN DATO | 12000 BTU/H | 1 | 1 | 2
I | QRIMB001483 | QUINTANA ROO | ESTABLECIMIENTO DE SALUD RURAL TULUM | CALLE SOL PONIENTE S/N MZ 13 LT 16 COL CENTRO | ADMINISTRACIÓN | KARLA BEATRIZ DZIB GOMEZ | ADMINISTRADOR DE UNIDAD | karla.dzib@salud.qroo.gob.mx | 9841814715 | Por conductos | LG | 362CENV1 | 306KAWQ00033 | 33,000 BTUS | 1 | 1 | 2
I | QRIMB001483 | QUINTANA ROO | ESTABLECIMIENTO DE SALUD RURAL TULUM | CALLE SOL PONIENTE S/N MZ 13 LT 16 COL CENTRO | ALMACEN | KARLA BEATRIZ DZIB GOMEZ | ADMINISTRADOR DE UNIDAD | karla.dzib@salud.qroo.gob.mx | 9841814715 | Por conductos | LG | 632CENV1 | 307RAYR00050 | 33,000 BTUS | 1 | 1 | 2
I | QRIMB001483 | QUINTANA ROO | ESTABLECIMIENTO DE SALUD RURAL TULUM | CALLE SOL PONIENTE S/N MZ 13 LT 16 COL CENTRO | CONSULTORIO 2 | KARLA BEATRIZ DZIB GOMEZ | ADMINISTRADOR DE UNIDAD | karla.dzib@salud.qroo.gob.mx | 9841814715 | Por conductos | BENELUX | INVERTER 18EV1447 | B31577191802N00126 | 12000 BTU/H | 1 | 1 | 2
I | QRIMB001483 | QUINTANA ROO | ESTABLECIMIENTO DE SALUD RURAL TULUM | CALLE SOL PONIENTE S/N MZ 13 LT 16 COL CENTRO | LABORATORIO | KARLA BEATRIZ DZIB GOMEZ | ADMINISTRADOR DE UNIDAD | karla.dzib@salud.qroo.gob.mx | 9841814715 | Por conductos | YORK | YHFE18XJMAXA-RX | 20400000000000000 | 18000 BTU/H | 1 | 1 | 2
I | QRIMB001483 | QUINTANA ROO | ESTABLECIMIENTO DE SALUD RURAL TULUM | CALLE SOL PONIENTE S/N MZ 13 LT 16 COL CENTRO | RECEPCION LABORATORIO | KARLA BEATRIZ DZIB GOMEZ | ADMINISTRADOR DE UNIDAD | karla.dzib@salud.qroo.gob.mx | 9841814715 | Por conductos | YORK | YSEA12FS-ADK | 10000000000000000 | 12000 BTU/H | 1 | 1 | 2
I | QRIMB001483 | QUINTANA ROO | ESTABLECIMIENTO DE SALUD RURAL TULUM | CALLE SOL PONIENTE S/N MZ 13 LT 16 COL CENTRO | SALA DE ESPERA | KARLA BEATRIZ DZIB GOMEZ | ADMINISTRADOR DE UNIDAD | karla.dzib@salud.qroo.gob.mx | 9841814715 | Por conductos | BENELUX | INVERTER 18EV1448 | B33487125703N01205 | 18000 BTU/H | 1 | 1 | 2
I | QRIMB001483 | QUINTANA ROO | ESTABLECIMIENTO DE SALUD RURAL TULUM | CALLE SOL PONIENTE S/N MZ 13 LT 16 COL CENTRO | SALA DE ESPERA | KARLA BEATRIZ DZIB GOMEZ | ADMINISTRADOR DE UNIDAD | karla.dzib@salud.qroo.gob.mx | 9841814715 | Por conductos | BENELUX | INVERTER 18EV1448 | B33487504001N01357 | 18000 BTU/H | 1 | 1 | 2
I | QRIMB001500 | QUINTANA ROO | ESTABLECIMIENTO DE SALUD RURAL COZUMEL 1 | 95 AV. SUR ENTRE MORELOS 3 CP. 77665 | ADMINISTRACIÓN | YASMIN ORTEGA AGUILAR | ADMINISTRADOR DE UNIDAD | yazmin.ortega@salud.qroo.gob.mx | 9875648147 | Por conductos | RHEEM | RTEI-EW12C2 | 11390NHC209-11500100 | 12000 BTU/H | 1 | 1 | 2
I | QRIMB001500 | QUINTANA ROO | ESTABLECIMIENTO DE SALUD RURAL COZUMEL 1 | 95 AV. SUR ENTRE MORELOS 3 CP. 77665 | CONSULTORIO 2 | YASMIN ORTEGA AGUILAR | ADMINISTRADOR DE UNIDAD | yazmin.ortega@salud.qroo.gob.mx | 9875648147 | Por conductos | RHEEM | 1 | 11390N8C290-11500118 | 12000 BTU/H | 1 | 1 | 2
I | QRIMB001500 | QUINTANA ROO | ESTABLECIMIENTO DE SALUD RURAL COZUMEL 1 | 95 AV. SUR ENTRE MORELOS 3 CP. 77665 | DENTAL | YASMIN ORTEGA AGUILAR | ADMINISTRADOR DE UNIDAD | yazmin.ortega@salud.qroo.gob.mx | 9875648147 | Por conductos | RHEEM | RTEI-EW12C2 | 11390NHC29011500109 | 12000 BTU/H | 1 | 1 | 2
I | QRIMB001500 | QUINTANA ROO | ESTABLECIMIENTO DE SALUD RURAL COZUMEL 1 | 95 AV. SUR ENTRE MORELOS 3 CP. 77665 | MEDICINA PREVENTIVA | YASMIN ORTEGA AGUILAR | ADMINISTRADOR DE UNIDAD | yazmin.ortega@salud.qroo.gob.mx | 9875648147 | Por conductos | BENELUX | SIN DATO | SIN DATO | 12000 BTU/H | 1 | 1 | 2
I | QRIMB001500 | QUINTANA ROO | ESTABLECIMIENTO DE SALUD RURAL COZUMEL 1 | 95 AV. SUR ENTRE MORELOS 3 CP. 77665 | SALA DE ESPERA | YASMIN ORTEGA AGUILAR | ADMINISTRADOR DE UNIDAD | yazmin.ortega@salud.qroo.gob.mx | 9875648147 | Por conductos | BENELUX | EV1428R | SIN DATO | 24,000 BTU/H | 1 | 1 | 2
I | QRIMB001500 | QUINTANA ROO | ESTABLECIMIENTO DE SALUD RURAL COZUMEL 1 | 95 AV. SUR ENTRE MORELOS 3 CP. 77665 | SALA DE ESPERA | YASMIN ORTEGA AGUILAR | ADMINISTRADOR DE UNIDAD | yazmin.ortega@salud.qroo.gob.mx | 9875648147 | Por conductos | BENELUX | INVERTER | B26035063904N00989 | 12000 BTU/H | 1 | 1 | 2
I | QRIMB001500 | QUINTANA ROO | ESTABLECIMIENTO DE SALUD RURAL COZUMEL 1 | 95 AV. SUR ENTRE MORELOS 3 CP. 77665 | SALA DE ESPERA | YASMIN ORTEGA AGUILAR | ADMINISTRADOR DE UNIDAD | yazmin.ortega@salud.qroo.gob.mx | 9875648147 | Por conductos | BENELUX | SIN DATO | SIN DATO | 24,000 BTU/H | 1 | 1 | 2
I | QRIMB001512 | QUINTANA ROO | ESTABLECIMIENTO DE SALUD RURAL COZUMEL 2 | 95 BIS ESQUINA MORELOS COL. SAN GERBASIO CP. 77667 | LG | CECILIA FLORES MONTERO | ADMINISTRADOR DE UNIDAD | cecilia.flores@salud.qroo.gob.mx | 9871010942 | Por conductos | LG | SIN MODELO | SIN DATO | 12000 BTU/H | 1 | 1 | 2
I | QRIMB001512 | QUINTANA ROO | ESTABLECIMIENTO DE SALUD RURAL COZUMEL 2 | 95 BIS ESQUINA MORELOS COL. SAN GERBASIO CP. 77667 | BENELUX | CECILIA FLORES MONTERO | ADMINISTRADOR DE UNIDAD | cecilia.flores@salud.qroo.gob.mx | 9871010942 | Por conductos | BENELUX | SIN DATO | SIN DATO | 12000 BTU/H | 1 | 1 | 2
I | QRIMB001512 | QUINTANA ROO | ESTABLECIMIENTO DE SALUD RURAL COZUMEL 2 | 95 BIS ESQUINA MORELOS COL. SAN GERBASIO CP. 77667 | BENELUX | CECILIA FLORES MONTERO | ADMINISTRADOR DE UNIDAD | cecilia.flores@salud.qroo.gob.mx | 9871010942 | Por conductos | BENELUX | SIN DATO | SIN DATO | 12000 BTU/H | 1 | 1 | 2
I | QRIMB001512 | QUINTANA ROO | ESTABLECIMIENTO DE SALUD RURAL COZUMEL 2 | 95 BIS ESQUINA MORELOS COL. SAN GERBASIO CP. 77667 | RHEEM | CECILIA FLORES MONTERO | ADMINISTRADOR DE UNIDAD | cecilia.flores@salud.qroo.gob.mx | 9871010942 | Por conductos | RHEEM | RTEI-EW12C2 | 11390NHC290I11500461 | 12000 BTU/H | 1 | 1 | 2
I | QRIMB001512 | QUINTANA ROO | ESTABLECIMIENTO DE SALUD RURAL COZUMEL 2 | 95 BIS ESQUINA MORELOS COL. SAN GERBASIO CP. 77667 | LG | CECILIA FLORES MONTERO | ADMINISTRADOR DE UNIDAD | cecilia.flores@salud.qroo.gob.mx | 9871010942 | Por conductos | LG | VM182C6 | 607TAFZBK563 | 18000 BTU/H | 1 | 1 | 2
I | QRIMB001512 | QUINTANA ROO | ESTABLECIMIENTO DE SALUD RURAL COZUMEL 2 | 95 BIS ESQUINA MORELOS COL. SAN GERBASIO CP. 77667 | SIN MARCA | CECILIA FLORES MONTERO | ADMINISTRADOR DE UNIDAD | cecilia.flores@salud.qroo.gob.mx | 9871010942 | Por conductos | SIN MARCA | SIN MODELO | SIN DATO | 12000 BTU/H | 1 | 1 | 2
I | QRIMB001512 | QUINTANA ROO | ESTABLECIMIENTO DE SALUD RURAL COZUMEL 2 | 95 BIS ESQUINA MORELOS COL. SAN GERBASIO CP. 77667 | BENELUX | CECILIA FLORES MONTERO | ADMINISTRADOR DE UNIDAD | cecilia.flores@salud.qroo.gob.mx | 9871010942 | Por conductos | BENELUX | SIN DATO | SIN DATO | 24,000 BTU/H | 1 | 1 | 2
I | QRIMB001092 | QUINTANA ROO | ESTABLECIMIENTO DE SALUD RURAL PUERTO MORELOS | AV. RAFAEL MELGAR LT 1. SM 1. MZN. 5 COL. PUERTO MORELOS CP. 77580 | COLERA | LAIR DAREN LOPEZ MEJIA | ADMINISTRADOR DE UNIDAD | laird.lopez@salud.qroo.gob.mx | 4521261501 | Por conductos | BENELUX | PLATINO EV1426 | SIN DATO | 12000 BTU/H | 1 | 1 | 2
I | QRIMB001092 | QUINTANA ROO | ESTABLECIMIENTO DE SALUD RURAL PUERTO MORELOS | AV. RAFAEL MELGAR LT 1. SM 1. MZN. 5 COL. PUERTO MORELOS CP. 77580 | CONSULTORIO | LAIR DAREN LOPEZ MEJIA | ADMINISTRADOR DE UNIDAD | laird.lopez@salud.qroo.gob.mx | 4521261501 | Por conductos | BENELUX | PLATINO EV1426 | SIN DATO | 12000 BTU/H | 1 | 1 | 2
I | QRIMB001092 | QUINTANA ROO | ESTABLECIMIENTO DE SALUD RURAL PUERTO MORELOS | AV. RAFAEL MELGAR LT 1. SM 1. MZN. 5 COL. PUERTO MORELOS CP. 77580 | DIRECCION | LAIR DAREN LOPEZ MEJIA | ADMINISTRADOR DE UNIDAD | laird.lopez@salud.qroo.gob.mx | 4521261501 | Por conductos | BENELUX | PLATINO EV1426 | SIN DATO | 12000 BTU/H | 1 | 1 | 2
I | QRIMB001092 | QUINTANA ROO | ESTABLECIMIENTO DE SALUD RURAL PUERTO MORELOS | AV. RAFAEL MELGAR LT 1. SM 1. MZN. 5 COL. PUERTO MORELOS CP. 77580 | FARMACIA | LAIR DAREN LOPEZ MEJIA | ADMINISTRADOR DE UNIDAD | laird.lopez@salud.qroo.gob.mx | 4521261501 | Por conductos | BENELUX | EV1426R | SIN DATO | 12000 BTU/H | 1 | 1 | 2
I | QRIMB001092 | QUINTANA ROO | ESTABLECIMIENTO DE SALUD RURAL PUERTO MORELOS | AV. RAFAEL MELGAR LT 1. SM 1. MZN. 5 COL. PUERTO MORELOS CP. 77580 | MEDICINA PREVENTIVA | LAIR DAREN LOPEZ MEJIA | ADMINISTRADOR DE UNIDAD | laird.lopez@salud.qroo.gob.mx | 4521261501 | Por conductos | BENELUX | PLATINO EV1426 | SIN DATO | 12000 BTU/H | 1 | 1 | 2
I | QRIMB001092 | QUINTANA ROO | ESTABLECIMIENTO DE SALUD RURAL PUERTO MORELOS | AV. RAFAEL MELGAR LT 1. SM 1. MZN. 5 COL. PUERTO MORELOS CP. 77580 | PSICOLOGIA | LAIR DAREN LOPEZ MEJIA | ADMINISTRADOR DE UNIDAD | laird.lopez@salud.qroo.gob.mx | 4521261501 | Por conductos | BENELUX | EV1426R | SIN DATO | 12000 BTU/H | 1 | 1 | 2
I | QRIMB001092 | QUINTANA ROO | ESTABLECIMIENTO DE SALUD RURAL PUERTO MORELOS | AV. RAFAEL MELGAR LT 1. SM 1. MZN. 5 COL. PUERTO MORELOS CP. 77580 | RESIDENCIA | LAIR DAREN LOPEZ MEJIA | ADMINISTRADOR DE UNIDAD | laird.lopez@salud.qroo.gob.mx | 4521261501 | Por conductos | MIRAGE | EXF181J | CAF181J8071601958 | 18000 BTU/H | 1 | 1 | 2
I | QRIMB001092 | QUINTANA ROO | ESTABLECIMIENTO DE SALUD RURAL PUERTO MORELOS | AV. RAFAEL MELGAR LT 1. SM 1. MZN. 5 COL. PUERTO MORELOS CP. 77580 | SALA DE ESPERA | LAIR DAREN LOPEZ MEJIA | ADMINISTRADOR DE UNIDAD | laird.lopez@salud.qroo.gob.mx | 4521261501 | Por conductos | TEMPSTAR | SIN MODELO | SIN DATO | INDUSTRIAL | 1 | 1 | 2
I | QRIMB001466 | QUINTANA ROO | ESTABLECIMIENTO DE SALUD RURAL COBA | AV. DEL CENTRO COL. CENTRO | CONSULTORIO DENTAL | OFELIA MICAELA CEN ROMERO | ADMINISTRADOR DE UNIDAD | ofelia.cen@salud.qroo.gob.mx | 9811111018 | Por conductos | BENELUX | NUEVO | CONSULTORIO DENTAL | 12000 BTU/H | 1 | 1 | 2
I | QRIMB001466 | QUINTANA ROO | ESTABLECIMIENTO DE SALUD RURAL COBA | AV. DEL CENTRO COL. CENTRO | CONSULTORIO MEDICO | OFELIA MICAELA CEN ROMERO | ADMINISTRADOR DE UNIDAD | ofelia.cen@salud.qroo.gob.mx | 9811111018 | Por conductos | BENELUX | NUEVO | CONSULTORIO MEDICO | 12000 BTU/H | 1 | 1 | 2
I | QRIMB001466 | QUINTANA ROO | ESTABLECIMIENTO DE SALUD RURAL COBA | AV. DEL CENTRO COL. CENTRO | ARCHIVO | OFELIA MICAELA CEN ROMERO | ADMINISTRADOR DE UNIDAD | ofelia.cen@salud.qroo.gob.mx | 9811111018 | Por conductos | BENELUX | NUEVO | ARCHIVO | 12000 BTU/H | 1 | 1 | 2
I | QRIMB001466 | QUINTANA ROO | ESTABLECIMIENTO DE SALUD RURAL COBA | AV. DEL CENTRO COL. CENTRO | CUARTO MEDICO | OFELIA MICAELA CEN ROMERO | ADMINISTRADOR DE UNIDAD | ofelia.cen@salud.qroo.gob.mx | 9811111018 | Por conductos | BENELUX | NUEVO | CUARTO MEDICO | 12000 BTU/H | 1 | 1 | 2
I | QRIMB001466 | QUINTANA ROO | ESTABLECIMIENTO DE SALUD RURAL COBA | AV. DEL CENTRO COL. CENTRO | SALA-COCINA | OFELIA MICAELA CEN ROMERO | ADMINISTRADOR DE UNIDAD | ofelia.cen@salud.qroo.gob.mx | 9811111018 | Por conductos | BENELUX | NUEVO | SALA-COCINA | 12000 BTU/H | 1 | 1 | 2
I | QRIMB001466 | QUINTANA ROO | ESTABLECIMIENTO DE SALUD RURAL COBA | AV. DEL CENTRO COL. CENTRO | CONSULTORIO | OFELIA MICAELA CEN ROMERO | ADMINISTRADOR DE UNIDAD | ofelia.cen@salud.qroo.gob.mx | 9811111018 | Por conductos | BENELUX | EV1429 | SIN DATO | 12000 BTU/H | 1 | 1 | 2
I | QRIMB001466 | QUINTANA ROO | ESTABLECIMIENTO DE SALUD RURAL COBA | AV. DEL CENTRO COL. CENTRO | PREVENTIVA | OFELIA MICAELA CEN ROMERO | ADMINISTRADOR DE UNIDAD | ofelia.cen@salud.qroo.gob.mx | 9811111018 | Por conductos | FREYVEN | 40NFYC | 3C11270004644 | 18000 BTU/H | 1 | 1 | 2
I | QRIMB001466 | QUINTANA ROO | ESTABLECIMIENTO DE SALUD RURAL COBA | AV. DEL CENTRO COL. CENTRO | SALA DE ESPERA | OFELIA MICAELA CEN ROMERO | ADMINISTRADOR DE UNIDAD | ofelia.cen@salud.qroo.gob.mx | 9811111018 | Por conductos | FREYVEN | 40NFYC | 3C11270004696 | 18000 BTU/H | 1 | 1 | 2
I | QRIMB001302 | QUINTANA ROO | ESTABLECIMIENTO DE SALUD RURAL CHIQUILA | CALLE DEL CENTRO COL. CENTRO 77320 | CONSULTORIO | JOSE RICARDO VILLANUEVA BUENFIL | ADMINISTRADOR DE UNIDAD | ricardo.villanueva@salud.qroo.gob.mx | 9988972737 | Por conductos | BENELUX | 18EV1447 | B31577151801N02432 | 12000 BTU/H | 1 | 1 | 2
I | QRIMB001302 | QUINTANA ROO | ESTABLECIMIENTO DE SALUD RURAL CHIQUILA | CALLE DEL CENTRO COL. CENTRO 77320 | FARMACIA | JOSE RICARDO VILLANUEVA BUENFIL | ADMINISTRADOR DE UNIDAD | ricardo.villanueva@salud.qroo.gob.mx | 9988972737 | Por conductos | MIDEA | MA812C2BFD | 3.42e+21 | 12000 BTU/H | 1 | 1 | 2
I | QRIMB001302 | QUINTANA ROO | ESTABLECIMIENTO DE SALUD RURAL CHIQUILA | CALLE DEL CENTRO COL. CENTRO 77320 | MEDICINA PREVENTIVA | JOSE RICARDO VILLANUEVA BUENFIL | ADMINISTRADOR DE UNIDAD | ricardo.villanueva@salud.qroo.gob.mx | 9988972737 | Por conductos | MIDEA | MA812C2BFD | 3.42e+21 | 12000 BTU/H | 1 | 1 | 2
I | QRIMB001302 | QUINTANA ROO | ESTABLECIMIENTO DE SALUD RURAL CHIQUILA | CALLE DEL CENTRO COL. CENTRO 77320 | RESIDENCIA | JOSE RICARDO VILLANUEVA BUENFIL | ADMINISTRADOR DE UNIDAD | ricardo.villanueva@salud.qroo.gob.mx | 9988972737 | Por conductos | BENELUX | SIN MODELO | SIN DATO | SIN DATO | 1 | 1 | 2
I | QRIMB001302 | QUINTANA ROO | ESTABLECIMIENTO DE SALUD RURAL CHIQUILA | CALLE DEL CENTRO COL. CENTRO 77320 | SALA DE ESPERA | JOSE RICARDO VILLANUEVA BUENFIL | ADMINISTRADOR DE UNIDAD | ricardo.villanueva@salud.qroo.gob.mx | 9988972737 | Por conductos | BENELUX | EV1447 | SIN DATO | 12000 BTU/H | 1 | 1 | 2
I | QRIMB001302 | QUINTANA ROO | ESTABLECIMIENTO DE SALUD RURAL CHIQUILA | CALLE DEL CENTRO COL. CENTRO 77320 | SALA DE ESPERA | JOSE RICARDO VILLANUEVA BUENFIL | ADMINISTRADOR DE UNIDAD | ricardo.villanueva@salud.qroo.gob.mx | 9988972737 | Por conductos | BENELUX | EV1447 | B31577151801N02419 | 12000 BTU/H | 1 | 1 | 2
I | QRIMB001326 | QUINTANA ROO | ESTABLECIMIENTO DE SALUD RURAL EL IDEAL | CALLE 8 SECTOR 2 MZ 1 LT 1 COL CENTRO CP. 77369 | FARMACIA | RAQUEL MARTINEZ CONTRERAS | ADMINISTRADOR DE UNIDAD | raquel.martinez@salud.qroo.gob.mx | 9981962108 | Por conductos | MIDEA | MAS12C2BFD | 3.42e+21 | 12000 BTU/H | 1 | 1 | 2
I | QRIMB001326 | QUINTANA ROO | ESTABLECIMIENTO DE SALUD RURAL EL IDEAL | CALLE 8 SECTOR 2 MZ 1 LT 1 COL CENTRO CP. 77369 | MEDICINA PREVENTIVA | RAQUEL MARTINEZ CONTRERAS | ADMINISTRADOR DE UNIDAD | raquel.martinez@salud.qroo.gob.mx | 9981962108 | Por conductos | BENELUX | EV1434 | S/N | 12000 BTU/H | 1 | 1 | 2
I | QRIMB001326 | QUINTANA ROO | ESTABLECIMIENTO DE SALUD RURAL EL IDEAL | CALLE 8 SECTOR 2 MZ 1 LT 1 COL CENTRO CP. 77369 | RESIDENCIA | RAQUEL MARTINEZ CONTRERAS | ADMINISTRADOR DE UNIDAD | raquel.martinez@salud.qroo.gob.mx | 9981962108 | Por conductos | BENELUX | EV1427 | S/N | 12000 BTU/H | 1 | 1 | 2
I | QRIMB001326 | QUINTANA ROO | ESTABLECIMIENTO DE SALUD RURAL EL IDEAL | CALLE 8 SECTOR 2 MZ 1 LT 1 COL CENTRO CP. 77369 | CONSULTORIO | RAQUEL MARTINEZ CONTRERAS | ADMINISTRADOR DE UNIDAD | raquel.martinez@salud.qroo.gob.mx | 9981962108 | Por conductos | BENELUX | EV1426 | S/N | 12000 BTU/H | 1 | 1 | 2
I | QRIMB001326 | QUINTANA ROO | ESTABLECIMIENTO DE SALUD RURAL EL IDEAL | CALLE 8 SECTOR 2 MZ 1 LT 1 COL CENTRO CP. 77369 | PENDIENTE UBICACIÓN | RAQUEL MARTINEZ CONTRERAS | ADMINISTRADOR DE UNIDAD | raquel.martinez@salud.qroo.gob.mx | 9981962108 | Por conductos | BENELUX | NUEVO | SIN DESCRIPCION | 12000 BTU/H | 1 | 1 | 2
I | QRIMB001425 | QUINTANA ROO | ESTABLECIMIENTO DE SALUD RURAL IGNACIO ZARAGOZA | AV. PRINCIPAL, COL. CENTRO CP. 77360 | CONSULTORIO 1 | DANIEL NORIA CEDILLO | ADMINISTRADOR DE UNIDAD | daniel.noria@salud.qroo.gob.mx | 5571804527 | Por conductos | BENELUX | EV1456 | B31577151801N02416 | 12000 BTU/H | 1 | 1 | 2
I | QRIMB001425 | QUINTANA ROO | ESTABLECIMIENTO DE SALUD RURAL IGNACIO ZARAGOZA | AV. PRINCIPAL, COL. CENTRO CP. 77360 | CONSULTORIO 2 | DANIEL NORIA CEDILLO | ADMINISTRADOR DE UNIDAD | daniel.noria@salud.qroo.gob.mx | 5571804527 | Por conductos | MIDEA | MAS12C2BFD | 3415361730683030830732 | 12000 BTU/H | 1 | 1 | 2
I | QRIMB001425 | QUINTANA ROO | ESTABLECIMIENTO DE SALUD RURAL IGNACIO ZARAGOZA | AV. PRINCIPAL, COL. CENTRO CP. 77360 | CURACIONES | DANIEL NORIA CEDILLO | ADMINISTRADOR DE UNIDAD | daniel.noria@salud.qroo.gob.mx | 5571804527 | Por conductos | SIN MARCA | 18EV1447 | B31577141801N03714 | 12000 BTU/H | 1 | 1 | 2
I | QRIMB001425 | QUINTANA ROO | ESTABLECIMIENTO DE SALUD RURAL IGNACIO ZARAGOZA | AV. PRINCIPAL, COL. CENTRO CP. 77360 | DENTAL | DANIEL NORIA CEDILLO | ADMINISTRADOR DE UNIDAD | daniel.noria@salud.qroo.gob.mx | 5571804527 | Por conductos | BENELUX | EV1456 | B31577151801N03719 | 12000 BTU/H | 1 | 1 | 2
I | QRIMB001425 | QUINTANA ROO | ESTABLECIMIENTO DE SALUD RURAL IGNACIO ZARAGOZA | AV. PRINCIPAL, COL. CENTRO CP. 77360 | ENFERMERIA | DANIEL NORIA CEDILLO | ADMINISTRADOR DE UNIDAD | daniel.noria@salud.qroo.gob.mx | 5571804527 | Por conductos | MIDEA | MAS12C2BFD | 3415361730683030830133 | 12000 BTU/H | 1 | 1 | 2
I | QRIMB001425 | QUINTANA ROO | ESTABLECIMIENTO DE SALUD RURAL IGNACIO ZARAGOZA | AV. PRINCIPAL, COL. CENTRO CP. 77360 | FARMACIA | DANIEL NORIA CEDILLO | ADMINISTRADOR DE UNIDAD | daniel.noria@salud.qroo.gob.mx | 5571804527 | Por conductos | AUX | ASW-18B2-FFR1 | B340474Q5501N00172 | 18000 BTU/H | 1 | 1 | 2
I | QRIMB001425 | QUINTANA ROO | ESTABLECIMIENTO DE SALUD RURAL IGNACIO ZARAGOZA | AV. PRINCIPAL, COL. CENTRO CP. 77360 | RECEPCION | DANIEL NORIA CEDILLO | ADMINISTRADOR DE UNIDAD | daniel.noria@salud.qroo.gob.mx | 5571804527 | Por conductos | MIDEA | MAS12C2BFD | 3415361730683030830138 | 12000 BTU/H | 1 | 1 | 2
I | QRIMB001425 | QUINTANA ROO | ESTABLECIMIENTO DE SALUD RURAL IGNACIO ZARAGOZA | AV. PRINCIPAL, COL. CENTRO CP. 77360 | RESIDENCIA | DANIEL NORIA CEDILLO | ADMINISTRADOR DE UNIDAD | daniel.noria@salud.qroo.gob.mx | 5571804527 | Por conductos | CARRIER | ATMSPHERE | MOD40RSC83C-E | 12000 BTU/H | 1 | 1 | 2
I | QRIMB001331 | QUINTANA ROO | ESTABLECIMIENTO DE SALUD RURAL NUEVO XCAN | FRENTE AL PARQUE PUBLICO, LADO IZQUIERDO CP. 77380 | MEDICINA PREVENTIVA | IFRAIN RIOS GARCIA | ADMINISTRADOR DE UNIDAD | ifrain.rios@salud.qroo.gob.mx | 4432191652 | Por conductos | AUX | ASW-18B2/FFR1 | B34047405501N00241 | 12000 BTU/H | 1 | 1 | 2
I | QRIMB001331 | QUINTANA ROO | ESTABLECIMIENTO DE SALUD RURAL NUEVO XCAN | FRENTE AL PARQUE PUBLICO, LADO IZQUIERDO CP. 77380 | RESIDENCIA | IFRAIN RIOS GARCIA | ADMINISTRADOR DE UNIDAD | ifrain.rios@salud.qroo.gob.mx | 4432191652 | Por conductos | BENELUX | 18EV1447 | B31577151801N03701 | 12000 BTU/H | 1 | 1 | 2
I | QRIMB001331 | QUINTANA ROO | ESTABLECIMIENTO DE SALUD RURAL NUEVO XCAN | FRENTE AL PARQUE PUBLICO, LADO IZQUIERDO CP. 77380 | SALA ESPERA | IFRAIN RIOS GARCIA | ADMINISTRADOR DE UNIDAD | ifrain.rios@salud.qroo.gob.mx | 4432191652 | Por conductos | BENELUX | INVERTER | SIN DATO | 12000 BTU/H | 1 | 1 | 2
I | QRIMB001331 | QUINTANA ROO | ESTABLECIMIENTO DE SALUD RURAL NUEVO XCAN | FRENTE AL PARQUE PUBLICO, LADO IZQUIERDO CP. 77380 | FARMACIA | IFRAIN RIOS GARCIA | ADMINISTRADOR DE UNIDAD | ifrain.rios@salud.qroo.gob.mx | 4432191652 | Por conductos | BENELUX | EV1434 | S/N | 18000 BTU/H | 1 | 1 | 2
I | QRIMB001331 | QUINTANA ROO | ESTABLECIMIENTO DE SALUD RURAL NUEVO XCAN | FRENTE AL PARQUE PUBLICO, LADO IZQUIERDO CP. 77380 | CONSULTORIO 1 | IFRAIN RIOS GARCIA | ADMINISTRADOR DE UNIDAD | ifrain.rios@salud.qroo.gob.mx | 4432191652 | Por conductos | BENELUX | EV1433 | S/N | 12000 BTU/H | 1 | 1 | 2
I | QRIMB001343 | QUINTANA ROO | ESTABLECIMIENTO DE SALUD RURAL SAN ANGEL | CALLE FRAMBOYANES NO. 64 COL CENTRO CP. 77333 | CONSULTORIO | DANIEL ALBERTO RUBIO LOPEZ | ADMINISTRADOR DE UNIDAD | daniel.rubio@salud.qroo.gob.mx | 9981392255 | Por conductos | SIN MARCA | RTEI-12C2 | 11390NHC290I11500454 | 12000 BTU/H | 1 | 1 | 2
I | QRIMB001343 | QUINTANA ROO | ESTABLECIMIENTO DE SALUD RURAL SAN ANGEL | CALLE FRAMBOYANES NO. 64 COL CENTRO CP. 77333 | FARMACIA | DANIEL ALBERTO RUBIO LOPEZ | ADMINISTRADOR DE UNIDAD | daniel.rubio@salud.qroo.gob.mx | 9981392255 | Por conductos | SIN MARCA | RTEI-12C2 | 11390NHC290I11500104 | 12000 BTU/H | 1 | 1 | 2
I | QRIMB001343 | QUINTANA ROO | ESTABLECIMIENTO DE SALUD RURAL SAN ANGEL | CALLE FRAMBOYANES NO. 64 COL CENTRO CP. 77333 | MEDICINA PREVENTIVA | DANIEL ALBERTO RUBIO LOPEZ | ADMINISTRADOR DE UNIDAD | daniel.rubio@salud.qroo.gob.mx | 9981392255 | Por conductos | SIN MARCA | RTEI-12C2 | 11390NHC290I11500904 | 12000 BTU/H | 1 | 1 | 2
I | QRIMB001343 | QUINTANA ROO | ESTABLECIMIENTO DE SALUD RURAL SAN ANGEL | CALLE FRAMBOYANES NO. 64 COL CENTRO CP. 77333 | RESIDENCIA | DANIEL ALBERTO RUBIO LOPEZ | ADMINISTRADOR DE UNIDAD | daniel.rubio@salud.qroo.gob.mx | 9981392255 | Por conductos | BENELUX | NUEVO | SIN DATO | 12000 BTU/H | 1 | 1 | 2
I | QRIMB001343 | QUINTANA ROO | ESTABLECIMIENTO DE SALUD RURAL SAN ANGEL | CALLE FRAMBOYANES NO. 64 COL CENTRO CP. 77333 | TERAPIA DE HIDRATACION | DANIEL ALBERTO RUBIO LOPEZ | ADMINISTRADOR DE UNIDAD | daniel.rubio@salud.qroo.gob.mx | 9981392255 | Por conductos | BENELUX | NUEVO | SIN DATO | 12000 BTU/H | 1 | 1 | 2
I | QRIMB001413 | QUINTANA ROO | ESTABLECIMIENTO DE SALUD RURAL VALLADOLID NUEVO | CALLE 16 DE SEPT. ENTRE AV. 21 DE MARZO COL. CENTRO CP. 77350 | CONSULTORIO 1 | YEHUDI MELISSA TUZ ESCAMILLA | ADMINISTRADOR DE UNIDAD | yehudi.tuz@salud.qroo.gob.mx | 9841881718 | Por conductos | AUX | ASW-12A2-FFR1 | SIN DATO | 12000 BTU/H | 1 | 1 | 2
I | QRIMB001413 | QUINTANA ROO | ESTABLECIMIENTO DE SALUD RURAL VALLADOLID NUEVO | CALLE 16 DE SEPT. ENTRE AV. 21 DE MARZO COL. CENTRO CP. 77350 | CURACIONES | YEHUDI MELISSA TUZ ESCAMILLA | ADMINISTRADOR DE UNIDAD | yehudi.tuz@salud.qroo.gob.mx | 9841881718 | Por conductos | AUX | ASW-12A2-FFR1 | SIN DATO | 12000 BTU/H | 1 | 1 | 2
I | QRIMB001413 | QUINTANA ROO | ESTABLECIMIENTO DE SALUD RURAL VALLADOLID NUEVO | CALLE 16 DE SEPT. ENTRE AV. 21 DE MARZO COL. CENTRO CP. 77350 | DIRECCION | YEHUDI MELISSA TUZ ESCAMILLA | ADMINISTRADOR DE UNIDAD | yehudi.tuz@salud.qroo.gob.mx | 9841881718 | Por conductos | BENELUX | 18EV1447 | B31577151801N00264 | 12000 BTU/H | 1 | 1 | 2
I | QRIMB001413 | QUINTANA ROO | ESTABLECIMIENTO DE SALUD RURAL VALLADOLID NUEVO | CALLE 16 DE SEPT. ENTRE AV. 21 DE MARZO COL. CENTRO CP. 77350 | ESTIMULACION TEMPRANA | YEHUDI MELISSA TUZ ESCAMILLA | ADMINISTRADOR DE UNIDAD | yehudi.tuz@salud.qroo.gob.mx | 9841881718 | Por conductos | AUX | SIN MODELO | SIN DATO | 12000 BTU/H | 1 | 1 | 2
I | QRIMB001413 | QUINTANA ROO | ESTABLECIMIENTO DE SALUD RURAL VALLADOLID NUEVO | CALLE 16 DE SEPT. ENTRE AV. 21 DE MARZO COL. CENTRO CP. 77350 | RESIDENCIA | YEHUDI MELISSA TUZ ESCAMILLA | ADMINISTRADOR DE UNIDAD | yehudi.tuz@salud.qroo.gob.mx | 9841881718 | Por conductos | YORK | YRKA18P0-ADR | 1e+17 | 12000 BTU/H | 1 | 1 | 2
I | QRIMB001454 | QUINTANA ROO | ESTABLECIMIENTO DE SALUD RURAL CHANCHEN | AV. PRINCIPAL, COL. CENTRO CP. 77760 | CONSULTORIO | MONICA GUADALUPE FRACOSO DELGADILLO | ADMINISTRADOR DE UNIDAD | monica.fragoso@salud.qroo.gob.mx | 9843169330 | Por conductos | YORK | YCHFXC 12BBBCFX | 1.1e+17 | 12000 BTU/H | 1 | 1 | 2
I | QRIMB001454 | QUINTANA ROO | ESTABLECIMIENTO DE SALUD RURAL CHANCHEN | AV. PRINCIPAL, COL. CENTRO CP. 77760 | FARMACIA | MONICA GUADALUPE FRACOSO DELGADILLO | ADMINISTRADOR DE UNIDAD | monica.fragoso@salud.qroo.gob.mx | 9843169330 | Por conductos | YORK | YCHFXC 12BBBCFX | 1.1e+18 | 12000 BTU/H | 1 | 1 | 2
I | QRIMB001454 | QUINTANA ROO | ESTABLECIMIENTO DE SALUD RURAL CHANCHEN | AV. PRINCIPAL, COL. CENTRO CP. 77760 | RESIDENCIA MEDICA | MONICA GUADALUPE FRACOSO DELGADILLO | ADMINISTRADOR DE UNIDAD | monica.fragoso@salud.qroo.gob.mx | 9843169330 | Por conductos | YORK | YCHFXC 12BBBCFX | 1.1e+17 | 12000 BTU/H | 1 | 1 | 2
I | QRIMB001454 | QUINTANA ROO | ESTABLECIMIENTO DE SALUD RURAL CHANCHEN | AV. PRINCIPAL, COL. CENTRO CP. 77760 | VACUNAS | MONICA GUADALUPE FRACOSO DELGADILLO | ADMINISTRADOR DE UNIDAD | monica.fragoso@salud.qroo.gob.mx | 9843169330 | Por conductos | YORK | YCHFXC 12BBBCFX | 1.1e+17 | 12000 BTU/H | 1 | 1 | 2
I | QRIMB001360 | QUINTANA ROO | ESTABLECIMIENTO DE SALUD RURAL SAN LORENZO | CALLE PRINCIPAL COL. CENTRO CP. 77376 | CURACIONES | MANUEL TRONCOSO PEREZ | ADMINISTRADOR DE UNIDAD | manuel.troncoso@salud.qroo.gob.mx | 9848762599 | Por conductos | AIRE ACONDICIONADO | BENELUX | SIN DATO | 12000 BTU/H | 1 | 1 | 2
I | QRIMB001360 | QUINTANA ROO | ESTABLECIMIENTO DE SALUD RURAL SAN LORENZO | CALLE PRINCIPAL COL. CENTRO CP. 77376 | DIRECCION | MANUEL TRONCOSO PEREZ | ADMINISTRADOR DE UNIDAD | manuel.troncoso@salud.qroo.gob.mx | 9848762599 | Por conductos | AIRE ACONDICIONADO | BENELUX | SIN DATO | 12000 BTU/H | 1 | 1 | 2
I | QRIMB001360 | QUINTANA ROO | ESTABLECIMIENTO DE SALUD RURAL SAN LORENZO | CALLE PRINCIPAL COL. CENTRO CP. 77376 | ENFERMERIA | MANUEL TRONCOSO PEREZ | ADMINISTRADOR DE UNIDAD | manuel.troncoso@salud.qroo.gob.mx | 9848762599 | Por conductos | AIRE ACONDICIONADO | BENELUX | SIN DATO | 12000 BTU/H | 1 | 1 | 2
I | QRIMB001360 | QUINTANA ROO | ESTABLECIMIENTO DE SALUD RURAL SAN LORENZO | CALLE PRINCIPAL COL. CENTRO CP. 77376 | FARMACIA | MANUEL TRONCOSO PEREZ | ADMINISTRADOR DE UNIDAD | manuel.troncoso@salud.qroo.gob.mx | 9848762599 | Por conductos | AIRE ACONDICIONADO | BENELUX | SIN DATO | 12000 BTU/H | 1 | 1 | 2
I | QRIMB001360 | QUINTANA ROO | ESTABLECIMIENTO DE SALUD RURAL SAN LORENZO | CALLE PRINCIPAL COL. CENTRO CP. 77376 | RESIDENCIA | MANUEL TRONCOSO PEREZ | ADMINISTRADOR DE UNIDAD | manuel.troncoso@salud.qroo.gob.mx | 9848762599 | Por conductos | AIRE ACONDICIONADO | BENELUX | SIN MODELO | BUENO | 1 | 1 | 2
I | QRIMB001360 | QUINTANA ROO | ESTABLECIMIENTO DE SALUD RURAL SAN LORENZO | CALLE PRINCIPAL COL. CENTRO CP. 77376 | SALA DE ESPERA | MANUEL TRONCOSO PEREZ | ADMINISTRADOR DE UNIDAD | manuel.troncoso@salud.qroo.gob.mx | 9848762599 | Por conductos | AIRE ACONDICIONADO | BENELUX | SIN DATO | 12000 BTU/H | 1 | 1 | 2
I | QRIMB001372 | QUINTANA ROO | ESTABLECIMIENTO DE SALUD RURAL SAN MARTINIANO | CALLE PRINCIPAL COL. CENTRO CP. 77376 | CONSULTORIO | JORGE LUIZ GOMEZ JIMENEZ | ADMINISTRADOR DE UNIDAD | jorge.gomez@salud.qroo.gob.mx | 9371684489 | Por conductos | BENELUX | EV1427 | S/N | 13,000 BTU/H | 1 | 1 | 2
I | QRIMB001372 | QUINTANA ROO | ESTABLECIMIENTO DE SALUD RURAL SAN MARTINIANO | CALLE PRINCIPAL COL. CENTRO CP. 77376 | RESIDENCIA | JORGE LUIZ GOMEZ JIMENEZ | ADMINISTRADOR DE UNIDAD | jorge.gomez@salud.qroo.gob.mx | 9371684489 | Por conductos | BENELUX | EV1427 | S/N | 13,000 BTU/H | 1 | 1 | 2
I | QRIMB001372 | QUINTANA ROO | ESTABLECIMIENTO DE SALUD RURAL SAN MARTINIANO | CALLE PRINCIPAL COL. CENTRO CP. 77376 | FARMACIA | JORGE LUIZ GOMEZ JIMENEZ | ADMINISTRADOR DE UNIDAD | jorge.gomez@salud.qroo.gob.mx | 9371684489 | Por conductos | BENELUX | EV1427 | S/N | 13,000 BTU/H | 1 | 1 | 2
I | QRIMB001372 | QUINTANA ROO | ESTABLECIMIENTO DE SALUD RURAL SAN MARTINIANO | CALLE PRINCIPAL COL. CENTRO CP. 77376 | SALA DE ESPERA | JORGE LUIZ GOMEZ JIMENEZ | ADMINISTRADOR DE UNIDAD | jorge.gomez@salud.qroo.gob.mx | 9371684489 | Por conductos | BENELUX | EV1427 | S/N | 13,000 BTU/H | 1 | 1 | 2
I | QRIMB001396 | QUINTANA ROO | ESTABLECIMIENTO DE SALUD RURAL EL TINTAL | CALLE DEL CENTRO, COL. CENTRO CP. 77366 | CONSULTORIO 2 | ALEJANDRO FLOREZ ALDANA | ADMINISTRADOR DE UNIDAD | alejandro.flores@salud.qroo.gob.mx | 9851117642 | Por conductos | BENELUX | PLATINO EV1426 | SIN DATO | 12000 BTU/H | 1 | 1 | 2
I | QRIMB001396 | QUINTANA ROO | ESTABLECIMIENTO DE SALUD RURAL EL TINTAL | CALLE DEL CENTRO, COL. CENTRO CP. 77366 | CURACIONES | ALEJANDRO FLOREZ ALDANA | ADMINISTRADOR DE UNIDAD | alejandro.flores@salud.qroo.gob.mx | 9851117642 | Por conductos | BENELUX | EV1448 | B33487207303N00131 | 12000 BTU/H | 1 | 1 | 2
I | QRIMB001396 | QUINTANA ROO | ESTABLECIMIENTO DE SALUD RURAL EL TINTAL | CALLE DEL CENTRO, COL. CENTRO CP. 77366 | FARMACIA | ALEJANDRO FLOREZ ALDANA | ADMINISTRADOR DE UNIDAD | alejandro.flores@salud.qroo.gob.mx | 9851117642 | Por conductos | BENELUX | PLATINO EV1426 | SIN DATO | 12000 BTU/H | 1 | 1 | 2
I | QRIMB001396 | QUINTANA ROO | ESTABLECIMIENTO DE SALUD RURAL EL TINTAL | CALLE DEL CENTRO, COL. CENTRO CP. 77366 | SALA ESPERA | ALEJANDRO FLOREZ ALDANA | ADMINISTRADOR DE UNIDAD | alejandro.flores@salud.qroo.gob.mx | 9851117642 | Por conductos | BENELUX | PLATINO EV1428 | SIN DATO | 12000 BTU/H | 1 | 1 | 2
I | QRIMB001396 | QUINTANA ROO | ESTABLECIMIENTO DE SALUD RURAL EL TINTAL | CALLE DEL CENTRO, COL. CENTRO CP. 77366 | MEDICINA PREVENTIVA | ALEJANDRO FLOREZ ALDANA | ADMINISTRADOR DE UNIDAD | alejandro.flores@salud.qroo.gob.mx | 9851117642 | Por conductos | BENELUX | EV1433 | S/N | 12000 BTU/H | 1 | 1 | 2
I | QRIMB001396 | QUINTANA ROO | ESTABLECIMIENTO DE SALUD RURAL EL TINTAL | CALLE DEL CENTRO, COL. CENTRO CP. 77366 | RESIDENCIA | ALEJANDRO FLOREZ ALDANA | ADMINISTRADOR DE UNIDAD | alejandro.flores@salud.qroo.gob.mx | 9851117642 | Por conductos | BENELUX | EV1426R | S/N | 12000 BTU/H | 1 | 1 | 2
I | QRIMB001396 | QUINTANA ROO | ESTABLECIMIENTO DE SALUD RURAL EL TINTAL | CALLE DEL CENTRO, COL. CENTRO CP. 77366 | CONSULTA EXTERNA | ALEJANDRO FLOREZ ALDANA | ADMINISTRADOR DE UNIDAD | alejandro.flores@salud.qroo.gob.mx | 9851117642 | Por conductos | BENELUX | EV1434 | S/N | 17,000 BTUS | 1 | 1 | 2
I | QRIMB001355 | QUINTANA ROO | ESTABLECIMIENTO DE SALUD RURAL SAN JUAN DE DIOS | SECTOR 1 MZ. 3 LT 10 COL. CENTRO CP. 77398 | MEDICINA PREVENTIVA | JESSICA YURAI CANUL UC | ADMINISTRADOR DE UNIDAD | jessica.yurai@salud.qroo.gob.mx | SIN DATO | Por conductos | SIN MARCA | STE1-12C2 | 11355N13070141800309 | 12000 BTU/H | 1 | 1 | 2
I | QRIMB001401 | QUINTANA ROO | ESTABLECIMIENTO DE SALUD RURAL TRES REYES | AV. PRINCIPAL, COL CENTRO CP. 77390 | FARMACIA | MICHAEL DAVID TOLLEN MARTIN | ADMINISTRADOR DE UNIDAD | michael.tolen@salud.qroo.gob.mx | 9988954709 | Por conductos | BENELUX | PLATINO EV1426 | SIN DATO | 12000 BTU/H | 1 | 1 | 2
I | QRIMB001401 | QUINTANA ROO | ESTABLECIMIENTO DE SALUD RURAL TRES REYES | AV. PRINCIPAL, COL CENTRO CP. 77390 | PREVENTIVA | MICHAEL DAVID TOLLEN MARTIN | ADMINISTRADOR DE UNIDAD | michael.tolen@salud.qroo.gob.mx | 9988954709 | Por conductos | BENELUX | PLATINO EV1426 | SIN DATO | 12000 BTU/H | 1 | 1 | 2
I | QRIMB001290 | QUINTANA ROO | ESTABLECIMIENTO DE SALUD RURAL EL CEDRAL | CALLE CIRICOTE S/N MZN. 26 COL. CENTRO | CONSULTORIO | MARTIN JIMENEZ SORIANO | ADMINISTRADOR DE UNIDAD | martin.jimenez@salud.qroo.gob.mx | 98410641025 | Por conductos | SIN MARCA | SIN MODELO | SIN DATO | 12000 BTU/H | 1 | 1 | 2
I | QRIMB001290 | QUINTANA ROO | ESTABLECIMIENTO DE SALUD RURAL EL CEDRAL | CALLE CIRICOTE S/N MZN. 26 COL. CENTRO | MEDICINA PREVENTIVA | MARTIN JIMENEZ SORIANO | ADMINISTRADOR DE UNIDAD | martin.jimenez@salud.qroo.gob.mx | 98410641025 | Por conductos | FREYVEN | 40FRC121A-E | SIN DATO | 12000 BTU/H | 1 | 1 | 2
I | QRIMB001384 | QUINTANA ROO | ESTABLECIMIENTO DE SALUD RURAL SOLFERINO | CALLE PRINCIAPL COL. CENTRO CP. 77330 | CONSULTORIO | CARMEN EDUWIGES LOPEZ TAH | ADMINISTRADOR DE UNIDAD | carmen.lopez@salud.qroo.gob.mx | 2381707514 | Por conductos | FREYVEN | 40FRC121A-E | SIN DATO | 12000 BTU/H | 1 | 1 | 2
I | QRIMB001384 | QUINTANA ROO | ESTABLECIMIENTO DE SALUD RURAL SOLFERINO | CALLE PRINCIAPL COL. CENTRO CP. 77330 | FARMACIA | CARMEN EDUWIGES LOPEZ TAH | ADMINISTRADOR DE UNIDAD | carmen.lopez@salud.qroo.gob.mx | 2381707514 | Por conductos | FREYVEN | SIN MODELO | SIN DATO | 12000 BTU/H | 1 | 1 | 2
I | QRIMB001384 | QUINTANA ROO | ESTABLECIMIENTO DE SALUD RURAL SOLFERINO | CALLE PRINCIAPL COL. CENTRO CP. 77330 | FARMACIA | CARMEN EDUWIGES LOPEZ TAH | ADMINISTRADOR DE UNIDAD | carmen.lopez@salud.qroo.gob.mx | 2381707514 | Por conductos | FREYVEN | 40FRC121A-E | SIN DATO | 12000 BTU/H | 1 | 1 | 2
I | QRIMB001384 | QUINTANA ROO | ESTABLECIMIENTO DE SALUD RURAL SOLFERINO | CALLE PRINCIAPL COL. CENTRO CP. 77330 | MEDICINA PREVENTIVA | CARMEN EDUWIGES LOPEZ TAH | ADMINISTRADOR DE UNIDAD | carmen.lopez@salud.qroo.gob.mx | 2381707514 | Por conductos | FREYVEN | 40FRC121A-E | SIN DATO | 12000 BTU/H | 1 | 1 | 2
I | QRIMB001384 | QUINTANA ROO | ESTABLECIMIENTO DE SALUD RURAL SOLFERINO | CALLE PRINCIAPL COL. CENTRO CP. 77330 | RESIDENCIA MEDICA | CARMEN EDUWIGES LOPEZ TAH | ADMINISTRADOR DE UNIDAD | carmen.lopez@salud.qroo.gob.mx | 2381707514 | Por conductos | FREYVEN | SIN MODELO | SIN DATO | 12000 BTU/H | 1 | 1 | 2
I | QRIMB001886 | QUINTANA ROO | UNEME CECOSAMA 516 | REG. 516 MZ. 14 LT. 1 CP. 77534 | DIRECCION | BRENDA BERENICE BERUMEN CARRANZA | ADMINISTRADOR DE UNIDAD | brenda.carranza@salud.qroo.gob.mx | 9981474451 | Por conductos | BENELUX | EV1433 | S/N | 12000 BTU/H | 1 | 1 | 2
I | QRIMB001886 | QUINTANA ROO | UNEME CECOSAMA 516 | REG. 516 MZ. 14 LT. 1 CP. 77534 | PSICOLOGIA 1 | BRENDA BERENICE BERUMEN CARRANZA | ADMINISTRADOR DE UNIDAD | brenda.carranza@salud.qroo.gob.mx | 9981474451 | Por conductos | BENELUX | EV1433 | S/N | 12000 BTU/H | 1 | 1 | 2
I | QRIMB001886 | QUINTANA ROO | UNEME CECOSAMA 516 | REG. 516 MZ. 14 LT. 1 CP. 77534 | PSICOLOGIA 2 | BRENDA BERENICE BERUMEN CARRANZA | ADMINISTRADOR DE UNIDAD | brenda.carranza@salud.qroo.gob.mx | 9981474451 | Por conductos | BENELUX | EV1433 | S/N | 12000 BTU/H | 1 | 1 | 2
I | QRIMB001886 | QUINTANA ROO | UNEME CECOSAMA 516 | REG. 516 MZ. 14 LT. 1 CP. 77534 | SALA DE ESPERA | BRENDA BERENICE BERUMEN CARRANZA | ADMINISTRADOR DE UNIDAD | brenda.carranza@salud.qroo.gob.mx | 9981474451 | Por conductos | BENELUX | EV1462 | S/N | 36,000 BTUS | 1 | 1 | 2
I | QRIMB001886 | QUINTANA ROO | UNEME CECOSAMA 516 | REG. 516 MZ. 14 LT. 1 CP. 77534 | SALA DE USOS MULTIPLES | BRENDA BERENICE BERUMEN CARRANZA | ADMINISTRADOR DE UNIDAD | brenda.carranza@salud.qroo.gob.mx | 9981474451 | Por conductos | BENELUX | EV1434 | S/N | 12000 BTU/H | 1 | 1 | 2
I | QRIMB001886 | QUINTANA ROO | UNEME CECOSAMA 516 | REG. 516 MZ. 14 LT. 1 CP. 77534 | SALA DE USOS MULTIPLES | BRENDA BERENICE BERUMEN CARRANZA | ADMINISTRADOR DE UNIDAD | brenda.carranza@salud.qroo.gob.mx | 9981474451 | Por conductos | BENELUX | EV1434 | S/N | 12000 BTU/H | 1 | 1 | 2
I | QRIMB001886 | QUINTANA ROO | UNEME CECOSAMA 516 | REG. 516 MZ. 14 LT. 1 CP. 77534 | TRABAJO SOCIAL | BRENDA BERENICE BERUMEN CARRANZA | ADMINISTRADOR DE UNIDAD | brenda.carranza@salud.qroo.gob.mx | 9981474451 | Por conductos | BENELUX | EV1433 | S/N | 12000 BTU/H | 1 | 1 | 2
I | QRIMB001862 | QUINTANA ROO | UNEME CECOSAMA 221 | REG. 221 MZ. 32 LT. 1 CP. 77517 | DIRECCION | GUADALUPE DEL SOCORRO MARTIN MAY | ADMINISTRADOR DE UNIDAD | guadalupe.martin@salud.qroo.gob.mx | 984856028 | Por conductos | BENELUX | EV1435 | S/N | 18000 BTU/H | 1 | 1 | 2
I | QRIMB001862 | QUINTANA ROO | UNEME CECOSAMA 221 | REG. 221 MZ. 32 LT. 1 CP. 77517 | TRABAJO SOCIAL | GUADALUPE DEL SOCORRO MARTIN MAY | ADMINISTRADOR DE UNIDAD | guadalupe.martin@salud.qroo.gob.mx | 984856028 | Por conductos | BENELUX | EV1435 | S/N | 18000 BTU/H | 1 | 1 | 2
I | QRIMB001862 | QUINTANA ROO | UNEME CECOSAMA 221 | REG. 221 MZ. 32 LT. 1 CP. 77517 | CONSULTORIO 1 | GUADALUPE DEL SOCORRO MARTIN MAY | ADMINISTRADOR DE UNIDAD | guadalupe.martin@salud.qroo.gob.mx | 984856028 | Por conductos | BENELUX | EV1435 | S/N | 18000 BTU/H | 1 | 1 | 2
I | QRIMB001862 | QUINTANA ROO | UNEME CECOSAMA 221 | REG. 221 MZ. 32 LT. 1 CP. 77517 | CONSULTORIO 2 | GUADALUPE DEL SOCORRO MARTIN MAY | ADMINISTRADOR DE UNIDAD | guadalupe.martin@salud.qroo.gob.mx | 984856028 | Por conductos | BENELUX | EV1435 | S/N | 18000 BTU/H | 1 | 1 | 2
I | QRIMB001862 | QUINTANA ROO | UNEME CECOSAMA 221 | REG. 221 MZ. 32 LT. 1 CP. 77517 | SALA DE ESPERA | GUADALUPE DEL SOCORRO MARTIN MAY | ADMINISTRADOR DE UNIDAD | guadalupe.martin@salud.qroo.gob.mx | 984856028 | Por conductos | BENELUX | EV1435 | S/N | 24,000 BTU/H | 1 | 1 | 2
I | QRIMB001862 | QUINTANA ROO | UNEME CECOSAMA 221 | REG. 221 MZ. 32 LT. 1 CP. 77517 | SALA DE ESPERA | GUADALUPE DEL SOCORRO MARTIN MAY | ADMINISTRADOR DE UNIDAD | guadalupe.martin@salud.qroo.gob.mx | 984856028 | Por conductos | BENELUX | EV1435 | S/N | 24,000 BTU/H | 1 | 1 | 2
I | QRIMB001862 | QUINTANA ROO | UNEME CECOSAMA 221 | REG. 221 MZ. 32 LT. 1 CP. 77517 | SALA DE USOS MÙLTIPLES | GUADALUPE DEL SOCORRO MARTIN MAY | ADMINISTRADOR DE UNIDAD | guadalupe.martin@salud.qroo.gob.mx | 984856028 | Por conductos | BENELUX | EV1435 | S/N | 18000 BTU/H | 1 | 1 | 2
I | QRIMB001862 | QUINTANA ROO | UNEME CECOSAMA 221 | REG. 221 MZ. 32 LT. 1 CP. 77517 | SALA DE USOS MÙLTIPLES | GUADALUPE DEL SOCORRO MARTIN MAY | ADMINISTRADOR DE UNIDAD | guadalupe.martin@salud.qroo.gob.mx | 984856028 | Por conductos | BENELUX | EV1435 | S/N | 18000 BTU/H | 1 | 1 | 2
I | QRIMB001850 | QUINTANA ROO | UNEME CISAME | REG. 221 MZ. 32 LT. COL. 221 CP. 77517 | ADMINISTRACIÓN | ALEJANDRA CASAS ANTONIO | ADMINISTRADOR DE UNIDAD | alejandra.casas@salud.qroo.gob.mx | 9981145369 | Por conductos | BENELUX | EV1434 | S/N | 18000 BTU/H | 1 | 1 | 2
I | QRIMB001850 | QUINTANA ROO | UNEME CISAME | REG. 221 MZ. 32 LT. COL. 221 CP. 77517 | ALMACEN | ALEJANDRA CASAS ANTONIO | ADMINISTRADOR DE UNIDAD | alejandra.casas@salud.qroo.gob.mx | 9981145369 | Por conductos | BENELUX | EV1433 | S/N | 18000 BTU/H | 1 | 1 | 2
I | QRIMB001850 | QUINTANA ROO | UNEME CISAME | REG. 221 MZ. 32 LT. COL. 221 CP. 77517 | DIRECCION | ALEJANDRA CASAS ANTONIO | ADMINISTRADOR DE UNIDAD | alejandra.casas@salud.qroo.gob.mx | 9981145369 | Por conductos | BENELUX | EV1434 | S/N | 18000 BTU/H | 1 | 1 | 2
I | QRIMB001850 | QUINTANA ROO | UNEME CISAME | REG. 221 MZ. 32 LT. COL. 221 CP. 77517 | ENFERMERÌA | ALEJANDRA CASAS ANTONIO | ADMINISTRADOR DE UNIDAD | alejandra.casas@salud.qroo.gob.mx | 9981145369 | Por conductos | BENELUX | EV1433 | S/N | 12000 BTU/H | 1 | 1 | 2
I | QRIMB001850 | QUINTANA ROO | UNEME CISAME | REG. 221 MZ. 32 LT. COL. 221 CP. 77517 | PSICOLOGÌA 1 | ALEJANDRA CASAS ANTONIO | ADMINISTRADOR DE UNIDAD | alejandra.casas@salud.qroo.gob.mx | 9981145369 | Por conductos | BENELUX | EV1434 | S/N | 18000 BTU/H | 1 | 1 | 2
I | QRIMB001850 | QUINTANA ROO | UNEME CISAME | REG. 221 MZ. 32 LT. COL. 221 CP. 77517 | PSICOLOGÌA 2 | ALEJANDRA CASAS ANTONIO | ADMINISTRADOR DE UNIDAD | alejandra.casas@salud.qroo.gob.mx | 9981145369 | Por conductos | BENELUX | EV1434 | S/N | 18000 BTU/H | 1 | 1 | 2
I | QRIMB001850 | QUINTANA ROO | UNEME CISAME | REG. 221 MZ. 32 LT. COL. 221 CP. 77517 | PSICOLOGÌA 3 | ALEJANDRA CASAS ANTONIO | ADMINISTRADOR DE UNIDAD | alejandra.casas@salud.qroo.gob.mx | 9981145369 | Por conductos | BENELUX | EV1434 | S/N | 18000 BTU/H | 1 | 1 | 2
I | QRIMB001850 | QUINTANA ROO | UNEME CISAME | REG. 221 MZ. 32 LT. COL. 221 CP. 77517 | PSICOLOGÌA 4 | ALEJANDRA CASAS ANTONIO | ADMINISTRADOR DE UNIDAD | alejandra.casas@salud.qroo.gob.mx | 9981145369 | Por conductos | BENELUX | EV1434 | S/N | 18000 BTU/H | 1 | 1 | 2
I | QRIMB001850 | QUINTANA ROO | UNEME CISAME | REG. 221 MZ. 32 LT. COL. 221 CP. 77517 | PSIQUIATRIA | ALEJANDRA CASAS ANTONIO | ADMINISTRADOR DE UNIDAD | alejandra.casas@salud.qroo.gob.mx | 9981145369 | Por conductos | BENELUX | EV1434 | S/N | 18000 BTU/H | 1 | 1 | 2
I | QRIMB001850 | QUINTANA ROO | UNEME CISAME | REG. 221 MZ. 32 LT. COL. 221 CP. 77517 | SALA DE ESPERA | ALEJANDRA CASAS ANTONIO | ADMINISTRADOR DE UNIDAD | alejandra.casas@salud.qroo.gob.mx | 9981145369 | Por conductos | BENELUX | EV1435 | S/N | 24,000 BTU/H | 1 | 1 | 2
I | QRIMB001850 | QUINTANA ROO | UNEME CISAME | REG. 221 MZ. 32 LT. COL. 221 CP. 77517 | SALA DE ESPERA | ALEJANDRA CASAS ANTONIO | ADMINISTRADOR DE UNIDAD | alejandra.casas@salud.qroo.gob.mx | 9981145369 | Por conductos | BENELUX | EV1435 | S/N | 24,000 BTU/H | 1 | 1 | 2
I | QRIMB001850 | QUINTANA ROO | UNEME CISAME | REG. 221 MZ. 32 LT. COL. 221 CP. 77517 | SALA DE ESPERA | ALEJANDRA CASAS ANTONIO | ADMINISTRADOR DE UNIDAD | alejandra.casas@salud.qroo.gob.mx | 9981145369 | Por conductos | BENELUX | EV1435 | S/N | 24,000 BTU/H | 1 | 1 | 2
I | QRIMB001850 | QUINTANA ROO | UNEME CISAME | REG. 221 MZ. 32 LT. COL. 221 CP. 77517 | SALA DE ESPERA | ALEJANDRA CASAS ANTONIO | ADMINISTRADOR DE UNIDAD | alejandra.casas@salud.qroo.gob.mx | 9981145369 | Por conductos | BENELUX | EV1435 | S/N | 24,000 BTU/H | 1 | 1 | 2
I | QRIMB001850 | QUINTANA ROO | UNEME CISAME | REG. 221 MZ. 32 LT. COL. 221 CP. 77517 | SALA DE USOS MÙLTIPLES | ALEJANDRA CASAS ANTONIO | ADMINISTRADOR DE UNIDAD | alejandra.casas@salud.qroo.gob.mx | 9981145369 | Por conductos | BENELUX | EV1434 | S/N | 18000 BTU/H | 1 | 1 | 2
I | QRIMB001850 | QUINTANA ROO | UNEME CISAME | REG. 221 MZ. 32 LT. COL. 221 CP. 77517 | SALA DE USOS MÙLTIPLES | ALEJANDRA CASAS ANTONIO | ADMINISTRADOR DE UNIDAD | alejandra.casas@salud.qroo.gob.mx | 9981145369 | Por conductos | BENELUX | EV1434 | S/N | 18000 BTU/H | 1 | 1 | 2
I | QRIMB001850 | QUINTANA ROO | UNEME CISAME | REG. 221 MZ. 32 LT. COL. 221 CP. 77517 | TRABAJO SOCIAL | ALEJANDRA CASAS ANTONIO | ADMINISTRADOR DE UNIDAD | alejandra.casas@salud.qroo.gob.mx | 9981145369 | Por conductos | BENELUX | EV1434 | S/N | 18000 BTU/H | 1 | 1 | 2
I | QRIMB001874 | QUINTANA ROO | UNEME ENFERMEDADES CRONICAS | REG. 103 MZ. 63 LT. 6 CP. 77539 | NUTRICIÓN | PEDRO ALLEN SEGOVIA CHAN | ADMINISTRADOR DE UNIDAD | pedro.segovia@salud.qroo.gob.mx | 9981291522 | Por conductos | BENELUX | EV1433-1 | 10J88NP701ZP71200153 | 12000 BTU/H | 1 | 1 | 2
I | QRIMB001874 | QUINTANA ROO | UNEME ENFERMEDADES CRONICAS | REG. 103 MZ. 63 LT. 6 CP. 77539 | TRABAJO SOCIAL | PEDRO ALLEN SEGOVIA CHAN | ADMINISTRADOR DE UNIDAD | pedro.segovia@salud.qroo.gob.mx | 9981291522 | Por conductos | BENELUX | EV1433-1 | 10J88NP701ZP71200041 | 12000 BTU/H | 1 | 1 | 2
I | QRIMB001874 | QUINTANA ROO | UNEME ENFERMEDADES CRONICAS | REG. 103 MZ. 63 LT. 6 CP. 77539 | SALA DE USOS MULTIPLES | PEDRO ALLEN SEGOVIA CHAN | ADMINISTRADOR DE UNIDAD | pedro.segovia@salud.qroo.gob.mx | 9981291522 | Por conductos | BENELUX | EV1433-1 | 10J88NP701ZP71200174 | 12000 BTU/H | 1 | 1 | 2
I | QRIMB001874 | QUINTANA ROO | UNEME ENFERMEDADES CRONICAS | REG. 103 MZ. 63 LT. 6 CP. 77539 | ESPECIALISTA | PEDRO ALLEN SEGOVIA CHAN | ADMINISTRADOR DE UNIDAD | pedro.segovia@salud.qroo.gob.mx | 9981291522 | Por conductos | BENELUX | EV1433-1 | 10J88NP701ZP71200083 | 12000 BTU/H | 1 | 1 | 2
I | QRIMB001874 | QUINTANA ROO | UNEME ENFERMEDADES CRONICAS | REG. 103 MZ. 63 LT. 6 CP. 77539 | COORDINACION | PEDRO ALLEN SEGOVIA CHAN | ADMINISTRADOR DE UNIDAD | pedro.segovia@salud.qroo.gob.mx | 9981291522 | Por conductos | BENELUX | EV1433-1 | 10J88NP701ZP71200552 | 12000 BTU/H | 1 | 1 | 2
I | QRIMB001874 | QUINTANA ROO | UNEME ENFERMEDADES CRONICAS | REG. 103 MZ. 63 LT. 6 CP. 77539 | ENFERMERÍA | PEDRO ALLEN SEGOVIA CHAN | ADMINISTRADOR DE UNIDAD | pedro.segovia@salud.qroo.gob.mx | 9981291522 | Por conductos | BENELUX | EV1433-1 | 10J88NP701ZP71200279 | 12000 BTU/H | 1 | 1 | 2
I | QRIMB001874 | QUINTANA ROO | UNEME ENFERMEDADES CRONICAS | REG. 103 MZ. 63 LT. 6 CP. 77539 | PSICOLOGÍA | PEDRO ALLEN SEGOVIA CHAN | ADMINISTRADOR DE UNIDAD | pedro.segovia@salud.qroo.gob.mx | 9981291522 | Por conductos | BENELUX | EV1433-1 | 10J88NP701ZP71200168 | 12000 BTU/H | 1 | 1 | 2
I | QRIMB001874 | QUINTANA ROO | UNEME ENFERMEDADES CRONICAS | REG. 103 MZ. 63 LT. 6 CP. 77539 | SALA DE ESPERA | PEDRO ALLEN SEGOVIA CHAN | ADMINISTRADOR DE UNIDAD | pedro.segovia@salud.qroo.gob.mx | 9981291522 | Por conductos | BENELUX | EV1462-1 | 12E53WP701ZP70300069 | 36,000 BTUS | 1 | 1 | 2
I | QRIMB001874 | QUINTANA ROO | UNEME ENFERMEDADES CRONICAS | REG. 103 MZ. 63 LT. 6 CP. 77539 | SALA DE USOS MULTIPLES | PEDRO ALLEN SEGOVIA CHAN | ADMINISTRADOR DE UNIDAD | pedro.segovia@salud.qroo.gob.mx | 9981291522 | Por conductos | MIRAGE | EXF121J | EXF121J8061702077 | 12000 BTU/H | 1 | 1 | 2
I | QRIMB001903 | QUINTANA ROO | UNEME CECOSAMA PLAYA DEL CARMEN | LAURA CECILIA MARTIN SOSA | AUDIOVISUAL | LAURA CECILIA MARTIN SOSA | ADMINISTRADOR DE UNIDAD | laura.martin.s@salud.qroo.gob.mx | 9841402771 | Por conductos | BENELUX | EV1427 | S/N | 18000 BTU/H | 1 | 1 | 2
I | QRIMB001903 | QUINTANA ROO | UNEME CECOSAMA PLAYA DEL CARMEN | LAURA CECILIA MARTIN SOSA | AUDIOVISUAL | LAURA CECILIA MARTIN SOSA | ADMINISTRADOR DE UNIDAD | laura.martin.s@salud.qroo.gob.mx | 9841402771 | Por conductos | BENELUX | RV1427 | S/N | 18000 BTU/H | 1 | 1 | 2
I | QRIMB001903 | QUINTANA ROO | UNEME CECOSAMA PLAYA DEL CARMEN | LAURA CECILIA MARTIN SOSA | TRABAJO SOCIAL | LAURA CECILIA MARTIN SOSA | ADMINISTRADOR DE UNIDAD | laura.martin.s@salud.qroo.gob.mx | 9841402771 | Por conductos | BENELUX | EV1426 | S/N | 12000 BTU/H | 1 | 1 | 2
I | QRIMB001903 | QUINTANA ROO | UNEME CECOSAMA PLAYA DEL CARMEN | LAURA CECILIA MARTIN SOSA | PSICOLOGIA 1 | LAURA CECILIA MARTIN SOSA | ADMINISTRADOR DE UNIDAD | laura.martin.s@salud.qroo.gob.mx | 9841402771 | Por conductos | BENELUX | EV1427 | S/N | 12000 BTU/H | 1 | 1 | 2
I | QRIMB001903 | QUINTANA ROO | UNEME CECOSAMA PLAYA DEL CARMEN | LAURA CECILIA MARTIN SOSA | SALA DE ESPERA | LAURA CECILIA MARTIN SOSA | ADMINISTRADOR DE UNIDAD | laura.martin.s@salud.qroo.gob.mx | 9841402771 | Por conductos | BENELUX | EV1460 | S/N | 36,000 BTUS | 1 | 1 | 2
I | QRIMB001903 | QUINTANA ROO | UNEME CECOSAMA PLAYA DEL CARMEN | LAURA CECILIA MARTIN SOSA | DIRECCION | LAURA CECILIA MARTIN SOSA | ADMINISTRADOR DE UNIDAD | laura.martin.s@salud.qroo.gob.mx | 9841402771 | Por conductos | BENELUX | EV1426 | S/N | 12000 BTU/H | 1 | 1 | 2
I | QRIMB001903 | QUINTANA ROO | UNEME CECOSAMA PLAYA DEL CARMEN | LAURA CECILIA MARTIN SOSA | PSIC 2 | LAURA CECILIA MARTIN SOSA | ADMINISTRADOR DE UNIDAD | laura.martin.s@salud.qroo.gob.mx | 9841402771 | Por conductos | BENELUX | EV1426 | S/N | 12000 BTU/H | 1 | 1 | 2
I | QRIMB001792 | QUINTANA ROO | UNEME CECOSAME COZUMEL | CALLE ANTERIO, ESQ. KUKILCAN S/N COL. CENTRO | DIRECCION | AURA NATALIA ROQUE ALONSO | ADMINISTRADOR DE UNIDAD | aura.roque@salud.qroo.gob.mx | 9875640118 | Por conductos | YORK | SIN MODELO | 1e+17 | 18000 BTU/H | 1 | 1 | 2
I | QRIMB001792 | QUINTANA ROO | UNEME CECOSAME COZUMEL | CALLE ANTERIO, ESQ. KUKILCAN S/N COL. CENTRO | PSICOLOGIA 1 | AURA NATALIA ROQUE ALONSO | ADMINISTRADOR DE UNIDAD | aura.roque@salud.qroo.gob.mx | 9875640118 | Por conductos | YORK | PLEA18FS-ADR-05 | 2.17e+17 | 18000 BTU/H | 1 | 1 | 2
I | QRIMB001792 | QUINTANA ROO | UNEME CECOSAME COZUMEL | CALLE ANTERIO, ESQ. KUKILCAN S/N COL. CENTRO | PSICOLOGIA 2 | AURA NATALIA ROQUE ALONSO | ADMINISTRADOR DE UNIDAD | aura.roque@salud.qroo.gob.mx | 9875640118 | Por conductos | BENELUX | INVERTER 18 EV1448 | B26065129603N00338 | 18000 BTU/H | 1 | 1 | 2
I | QRIMB001792 | QUINTANA ROO | UNEME CECOSAME COZUMEL | CALLE ANTERIO, ESQ. KUKILCAN S/N COL. CENTRO | SALA DE ESPERA | AURA NATALIA ROQUE ALONSO | ADMINISTRADOR DE UNIDAD | aura.roque@salud.qroo.gob.mx | 9875640118 | Por conductos | SIN MARCA | SIN MODELO | SIN DATO | 12000 BTU/H | 1 | 1 | 2
I | QRIMB001792 | QUINTANA ROO | UNEME CECOSAME COZUMEL | CALLE ANTERIO, ESQ. KUKILCAN S/N COL. CENTRO | SALA DE ESPERA | AURA NATALIA ROQUE ALONSO | ADMINISTRADOR DE UNIDAD | aura.roque@salud.qroo.gob.mx | 9875640118 | Por conductos | SIN MARCA | SIN MODELO | SIN DATO | 12000 BTU/H | 1 | 1 | 2
I | QRIMB001792 | QUINTANA ROO | UNEME CECOSAME COZUMEL | CALLE ANTERIO, ESQ. KUKILCAN S/N COL. CENTRO | SALA DE USOS MULTIPLES | AURA NATALIA ROQUE ALONSO | ADMINISTRADOR DE UNIDAD | aura.roque@salud.qroo.gob.mx | 9875640118 | Por conductos | BENELUX | 18EV1448 | B2665129603N00010 | 18000 BTU/H | 1 | 1 | 2
I | QRIMB001792 | QUINTANA ROO | UNEME CECOSAME COZUMEL | CALLE ANTERIO, ESQ. KUKILCAN S/N COL. CENTRO | SALA DE USOS MULTIPLES | AURA NATALIA ROQUE ALONSO | ADMINISTRADOR DE UNIDAD | aura.roque@salud.qroo.gob.mx | 9875640118 | Por conductos | YORK | SIN MODELO | 217000000000000000 | 18000 BTU/H | 1 | 1 | 2
I | QRIMB001792 | QUINTANA ROO | UNEME CECOSAME COZUMEL | CALLE ANTERIO, ESQ. KUKILCAN S/N COL. CENTRO | TRABAJO SOCIAL | AURA NATALIA ROQUE ALONSO | ADMINISTRADOR DE UNIDAD | aura.roque@salud.qroo.gob.mx | 9875640118 | Por conductos | YORK | SIN MODELO | 2170000000000000000 | 18000 BTU/H | 1 | 1 | 2
I | QRIMB001920 | QUINTANA ROO | UNEME CECOSAME TULUM | CALLE ANTERIO, ESQ. KUKULCAN S/N COL. CENTRO | DIRECCION | AILED ESTELA VENTRE RIOS | ADMINISTRADOR DE UNIDAD | ailed.ventre@salud.qroo.gob.mx | 99851008864 | Por conductos | BENELUX | EV1426 | 123NK233ZK51100515 | 12000 BTU/H | 1 | 1 | 2
I | QRIMB001920 | QUINTANA ROO | UNEME CECOSAME TULUM | CALLE ANTERIO, ESQ. KUKULCAN S/N COL. CENTRO | PSICOLOGIA 1 | AILED ESTELA VENTRE RIOS | ADMINISTRADOR DE UNIDAD | ailed.ventre@salud.qroo.gob.mx | 99851008864 | Por conductos | BENELUX | EV1426 | 12362NK741ZK82000182 | 12000 BTU/H | 1 | 1 | 2
I | QRIMB001920 | QUINTANA ROO | UNEME CECOSAME TULUM | CALLE ANTERIO, ESQ. KUKULCAN S/N COL. CENTRO | PSICOLOGIA 2 | AILED ESTELA VENTRE RIOS | ADMINISTRADOR DE UNIDAD | ailed.ventre@salud.qroo.gob.mx | 99851008864 | Por conductos | BENELUX | EV1426 | 12362NK741ZK82000192 | 12000 BTU/H | 1 | 1 | 2
I | QRIMB001920 | QUINTANA ROO | UNEME CECOSAME TULUM | CALLE ANTERIO, ESQ. KUKULCAN S/N COL. CENTRO | SALA DE ESPERA | AILED ESTELA VENTRE RIOS | ADMINISTRADOR DE UNIDAD | ailed.ventre@salud.qroo.gob.mx | 99851008864 | Por conductos | BENELUX | EV1426 | 12362NK741ZK82000185 | 12000 BTU/H | 1 | 1 | 2
I | QRIMB001920 | QUINTANA ROO | UNEME CECOSAME TULUM | CALLE ANTERIO, ESQ. KUKULCAN S/N COL. CENTRO | SALA DE ESPERA | AILED ESTELA VENTRE RIOS | ADMINISTRADOR DE UNIDAD | ailed.ventre@salud.qroo.gob.mx | 99851008864 | Por conductos | BENELUX | EV1426 | 12362NK233XK51100519 | 12000 BTU/H | 1 | 1 | 2
I | QRIMB001920 | QUINTANA ROO | UNEME CECOSAME TULUM | CALLE ANTERIO, ESQ. KUKULCAN S/N COL. CENTRO | SALA DE USOS MULTIPLES | AILED ESTELA VENTRE RIOS | ADMINISTRADOR DE UNIDAD | ailed.ventre@salud.qroo.gob.mx | 99851008864 | Por conductos | PRIME | EMPRC362-E2 | G30112205498251008040022 | 36,000 BTUS | 1 | 1 | 2
I | QRIMB001920 | QUINTANA ROO | UNEME CECOSAME TULUM | CALLE ANTERIO, ESQ. KUKULCAN S/N COL. CENTRO | TRABAJO SOCIAL | AILED ESTELA VENTRE RIOS | ADMINISTRADOR DE UNIDAD | ailed.ventre@salud.qroo.gob.mx | 99851008864 | Por conductos | BENELUX | EV1426 | 12362NK741ZK82000184 | 12000 BTU/H | 1 | 1 | 2
I | QRSSA000373 | QUINTANA ROO | HOSPITAL GENERAL DE CHETUMAL | AV. ANDRÉS QUINTANA ROO NO. 399 COL. TAXISTAS 77037 | ADMINISTRADOR | RODOLFO SERRATO RAMIREZ | ADMINISTRADOR | rodolfo.serrato@salud.qroo.gob.mx | 9837520208 | SPLIT | CARRIER | 40PRC123A-E | D203709810117517170843 | 12000 BTU/H | 1 | 1 | 2
I | QRSSA000373 | QUINTANA ROO | HOSPITAL GENERAL DE CHETUMAL | AV. ANDRÉS QUINTANA ROO NO. 399 COL. TAXISTAS 77037 | ADMINISTRADOR | RODOLFO SERRATO RAMIREZ | ADMINISTRADOR | rodolfo.serrato@salud.qroo.gob.mx | 9837520209 | SPLIT | CARRIER | 40PRC183A-E | D203506340117405170047 | 18000 BTU/H | 1 | 1 | 2
I | QRSSA000373 | QUINTANA ROO | HOSPITAL GENERAL DE CHETUMAL | AV. ANDRÉS QUINTANA ROO NO. 399 COL. TAXISTAS 77037 | ADMINISTRADOR | RODOLFO SERRATO RAMIREZ | ADMINISTRADOR | rodolfo.serrato@salud.qroo.gob.mx | 9837520210 | SPLIT | PRIME | EMPRC122-T2 | L-2019-T-2919-ID-02-0088 | 12000 BTU/H | 1 | 1 | 2
I | QRSSA000373 | QUINTANA ROO | HOSPITAL GENERAL DE CHETUMAL | AV. ANDRÉS QUINTANA ROO NO. 399 COL. TAXISTAS 77037 | ADMINISTRADOR | RODOLFO SERRATO RAMIREZ | ADMINISTRADOR | rodolfo.serrato@salud.qroo.gob.mx | 9837520211 | SPLIT | MIDEA | MAS24C2FSP | 3417505950192270170234 | 24000 BTU/H | 1 | 1 | 2
I | QRSSA000373 | QUINTANA ROO | HOSPITAL GENERAL DE CHETUMAL | AV. ANDRÉS QUINTANA ROO NO. 399 COL. TAXISTAS 77037 | ADMINISTRADOR | RODOLFO SERRATO RAMIREZ | ADMINISTRADOR | rodolfo.serrato@salud.qroo.gob.mx | 9837520212 | SPLIT | MIDEA | MAS18C2FSP | SIN DATO | 18000 BTU/H | 1 | 1 | 2
I | QRSSA000373 | QUINTANA ROO | HOSPITAL GENERAL DE CHETUMAL | AV. ANDRÉS QUINTANA ROO NO. 399 COL. TAXISTAS 77037 | ADMINISTRADOR | RODOLFO SERRATO RAMIREZ | ADMINISTRADOR | rodolfo.serrato@salud.qroo.gob.mx | 9837520213 | SPLIT | CARRIER | 40PRC123A-E | D203367970217315170585 | 12000 BTU/H | 1 | 1 | 2
I | QRSSA000373 | QUINTANA ROO | HOSPITAL GENERAL DE CHETUMAL | AV. ANDRÉS QUINTANA ROO NO. 399 COL. TAXISTAS 77037 | ADMINISTRADOR | RODOLFO SERRATO RAMIREZ | ADMINISTRADOR | rodolfo.serrato@salud.qroo.gob.mx | 9837520214 | SPLIT | MIDEA | M-12CBA | 2414153290178150121047 | 12000 BTU/H | 1 | 1 | 2
I | QRSSA000373 | QUINTANA ROO | HOSPITAL GENERAL DE CHETUMAL | AV. ANDRÉS QUINTANA ROO NO. 399 COL. TAXISTAS 77037 | ADMINISTRADOR | RODOLFO SERRATO RAMIREZ | ADMINISTRADOR | rodolfo.serrato@salud.qroo.gob.mx | 9837520215 | SPLIT | PRIME | EMPRC362-E2 | G3011380906728710720000P | 36000 BTU/H | 1 | 1 | 2
I | QRSSA000373 | QUINTANA ROO | HOSPITAL GENERAL DE CHETUMAL | AV. ANDRÉS QUINTANA ROO NO. 399 COL. TAXISTAS 77037 | ADMINISTRADOR | RODOLFO SERRATO RAMIREZ | ADMINISTRADOR | rodolfo.serrato@salud.qroo.gob.mx | 9837520216 | SPLIT | CARRIER | 40PRC123A-E | D203709810117517170044 | 12000 BTU/H | 1 | 1 | 2
I | QRSSA000373 | QUINTANA ROO | HOSPITAL GENERAL DE CHETUMAL | AV. ANDRÉS QUINTANA ROO NO. 399 COL. TAXISTAS 77037 | ADMINISTRADOR | RODOLFO SERRATO RAMIREZ | ADMINISTRADOR | rodolfo.serrato@salud.qroo.gob.mx | 9837520217 | SPLIT | CARRIER | 40PRC183A-E | D203506340117405170039 | 18000 BTU/H | 1 | 1 | 2
I | QRSSA000373 | QUINTANA ROO | HOSPITAL GENERAL DE CHETUMAL | AV. ANDRÉS QUINTANA ROO NO. 399 COL. TAXISTAS 77037 | ADMINISTRADOR | RODOLFO SERRATO RAMIREZ | ADMINISTRADOR | rodolfo.serrato@salud.qroo.gob.mx | 9837520218 | SPLIT | CARRIER | 40PRC183A-E | D203506340117405170122 | 18000 BTU/H | 1 | 1 | 2
I | QRSSA000373 | QUINTANA ROO | HOSPITAL GENERAL DE CHETUMAL | AV. ANDRÉS QUINTANA ROO NO. 399 COL. TAXISTAS 77037 | ADMINISTRADOR | RODOLFO SERRATO RAMIREZ | ADMINISTRADOR | rodolfo.serrato@salud.qroo.gob.mx | 9837520219 | SPLIT | CARRIER | 40PRC183A-E | D203506340117405170088 | 18000 BTU/H | 1 | 1 | 2
I | QRSSA000373 | QUINTANA ROO | HOSPITAL GENERAL DE CHETUMAL | AV. ANDRÉS QUINTANA ROO NO. 399 COL. TAXISTAS 77037 | ADMINISTRADOR | RODOLFO SERRATO RAMIREZ | ADMINISTRADOR | rodolfo.serrato@salud.qroo.gob.mx | 9837520220 | SPLIT | AUX | ASW-36B2/FFR2 | B3604C432705N00318 | 36000 BTU/H | 1 | 1 | 2
I | QRSSA000373 | QUINTANA ROO | HOSPITAL GENERAL DE CHETUMAL | AV. ANDRÉS QUINTANA ROO NO. 399 COL. TAXISTAS 77037 | ADMINISTRADOR | RODOLFO SERRATO RAMIREZ | ADMINISTRADOR | rodolfo.serrato@salud.qroo.gob.mx | 9837520221 | SPLIT | CARRIER | 40PRC183A-E | D203167630217206170079 | 18000 BTU/H | 1 | 1 | 2
I | QRSSA000373 | QUINTANA ROO | HOSPITAL GENERAL DE CHETUMAL | AV. ANDRÉS QUINTANA ROO NO. 399 COL. TAXISTAS 77037 | ADMINISTRADOR | RODOLFO SERRATO RAMIREZ | ADMINISTRADOR | rodolfo.serrato@salud.qroo.gob.mx | 9837520222 | SPLIT | MIDEA | MAS18C2FSP | 3417850630394280860784 | 18000 BTU/H | 1 | 1 | 2
I | QRSSA000373 | QUINTANA ROO | HOSPITAL GENERAL DE CHETUMAL | AV. ANDRÉS QUINTANA ROO NO. 399 COL. TAXISTAS 77037 | ADMINISTRADOR | RODOLFO SERRATO RAMIREZ | ADMINISTRADOR | rodolfo.serrato@salud.qroo.gob.mx | 9837520223 | SPLIT | PRIME | EMPRC122-E2 | G301138160668011022200MR | 12000 BTU/H | 1 | 1 | 2
I | QRSSA000373 | QUINTANA ROO | HOSPITAL GENERAL DE CHETUMAL | AV. ANDRÉS QUINTANA ROO NO. 399 COL. TAXISTAS 77037 | ADMINISTRADOR | RODOLFO SERRATO RAMIREZ | ADMINISTRADOR | rodolfo.serrato@salud.qroo.gob.mx | 9837520224 | SPLIT | CARRIER | 40PRC183A-E | D203506340117405170081 | 18000 BTU/H | 1 | 1 | 2
I | QRSSA000373 | QUINTANA ROO | HOSPITAL GENERAL DE CHETUMAL | AV. ANDRÉS QUINTANA ROO NO. 399 COL. TAXISTAS 77037 | ADMINISTRADOR | RODOLFO SERRATO RAMIREZ | ADMINISTRADOR | rodolfo.serrato@salud.qroo.gob.mx | 9837520225 | SPLIT | BENELUX | EV1427 | JAADGB8175356006085 | 18000 BTU/H | 1 | 1 | 2
I | QRSSA000373 | QUINTANA ROO | HOSPITAL GENERAL DE CHETUMAL | AV. ANDRÉS QUINTANA ROO NO. 399 COL. TAXISTAS 77037 | ADMINISTRADOR | RODOLFO SERRATO RAMIREZ | ADMINISTRADOR | rodolfo.serrato@salud.qroo.gob.mx | 9837520226 | SPLIT | CARRIER | 40PRC183A-E | D203506340117405170035 | 18000 BTU/H | 1 | 1 | 2
I | QRSSA000373 | QUINTANA ROO | HOSPITAL GENERAL DE CHETUMAL | AV. ANDRÉS QUINTANA ROO NO. 399 COL. TAXISTAS 77037 | ADMINISTRADOR | RODOLFO SERRATO RAMIREZ | ADMINISTRADOR | rodolfo.serrato@salud.qroo.gob.mx | 9837520227 | SPLIT | CARRIER | 40PRC183A-E | D2023506340117405170041 | 18000 BTU/H | 1 | 1 | 2
I | QRSSA000373 | QUINTANA ROO | HOSPITAL GENERAL DE CHETUMAL | AV. ANDRÉS QUINTANA ROO NO. 399 COL. TAXISTAS 77037 | ADMINISTRADOR | RODOLFO SERRATO RAMIREZ | ADMINISTRADOR | rodolfo.serrato@salud.qroo.gob.mx | 9837520228 | SPLIT | MIDEA | MAS18C2FSP | 34178506303942800860300 | 18000 BTU/H | 1 | 1 | 2
I | QRSSA000373 | QUINTANA ROO | HOSPITAL GENERAL DE CHETUMAL | AV. ANDRÉS QUINTANA ROO NO. 399 COL. TAXISTAS 77037 | ADMINISTRADOR | RODOLFO SERRATO RAMIREZ | ADMINISTRADOR | rodolfo.serrato@salud.qroo.gob.mx | 9837520229 | SPLIT | CARRIER | 40PRC183A-E | D203506340117405170087 | 18000 BTU/H | 1 | 1 | 2
I | QRSSA000373 | QUINTANA ROO | HOSPITAL GENERAL DE CHETUMAL | AV. ANDRÉS QUINTANA ROO NO. 399 COL. TAXISTAS 77037 | ADMINISTRADOR | RODOLFO SERRATO RAMIREZ | ADMINISTRADOR | rodolfo.serrato@salud.qroo.gob.mx | 9837520230 | SPLIT | CARRIER | 40PRC183A-E | D203506340117405170032 | 18000 BTU/H | 1 | 1 | 2
I | QRSSA000373 | QUINTANA ROO | HOSPITAL GENERAL DE CHETUMAL | AV. ANDRÉS QUINTANA ROO NO. 399 COL. TAXISTAS 77037 | ADMINISTRADOR | RODOLFO SERRATO RAMIREZ | ADMINISTRADOR | rodolfo.serrato@salud.qroo.gob.mx | 9837520231 | SPLIT | CARRIER | 40PRC123A-E | D203709810117517170057 | 12000 BTU/H | 1 | 1 | 2
I | QRSSA000373 | QUINTANA ROO | HOSPITAL GENERAL DE CHETUMAL | AV. ANDRÉS QUINTANA ROO NO. 399 COL. TAXISTAS 77037 | ADMINISTRADOR | RODOLFO SERRATO RAMIREZ | ADMINISTRADOR | rodolfo.serrato@salud.qroo.gob.mx | 9837520232 | SPLIT | CARRIER | 40PRC123A-E | D203709810117517170367 | 12000 BTU/H | 1 | 1 | 2
I | QRSSA000373 | QUINTANA ROO | HOSPITAL GENERAL DE CHETUMAL | AV. ANDRÉS QUINTANA ROO NO. 399 COL. TAXISTAS 77037 | ADMINISTRADOR | RODOLFO SERRATO RAMIREZ | ADMINISTRADOR | rodolfo.serrato@salud.qroo.gob.mx | 9837520233 | SPLIT | CARRIER | 40PRC243A-E | D203506340517410170934 | 24000 BTU/H | 1 | 1 | 2
I | QRSSA000373 | QUINTANA ROO | HOSPITAL GENERAL DE CHETUMAL | AV. ANDRÉS QUINTANA ROO NO. 399 COL. TAXISTAS 77037 | ADMINISTRADOR | RODOLFO SERRATO RAMIREZ | ADMINISTRADOR | rodolfo.serrato@salud.qroo.gob.mx | 9837520234 | SPLIT | CARRIER | 40PRC123A-E | D203709010117517170037 | 12000 BTU/H | 1 | 1 | 2
I | QRSSA000373 | QUINTANA ROO | HOSPITAL GENERAL DE CHETUMAL | AV. ANDRÉS QUINTANA ROO NO. 399 COL. TAXISTAS 77037 | ADMINISTRADOR | RODOLFO SERRATO RAMIREZ | ADMINISTRADOR | rodolfo.serrato@salud.qroo.gob.mx | 9837520235 | SPLIT | CARRIER | 40PRC123A-E | D203709810117517170043 | 12000 BTU/H | 1 | 1 | 2
I | QRSSA000373 | QUINTANA ROO | HOSPITAL GENERAL DE CHETUMAL | AV. ANDRÉS QUINTANA ROO NO. 399 COL. TAXISTAS 77037 | ADMINISTRADOR | RODOLFO SERRATO RAMIREZ | ADMINISTRADOR | rodolfo.serrato@salud.qroo.gob.mx | 9837520236 | SPLIT | BENELUX | PLATINO EV1427 | SIN DATO | 18000 BTU/H | 1 | 1 | 2
I | QRSSA000373 | QUINTANA ROO | HOSPITAL GENERAL DE CHETUMAL | AV. ANDRÉS QUINTANA ROO NO. 399 COL. TAXISTAS 77037 | ADMINISTRADOR | RODOLFO SERRATO RAMIREZ | ADMINISTRADOR | rodolfo.serrato@salud.qroo.gob.mx | 9837520237 | SPLIT | CARRIER | 40PRC183A-E | SIN DATO | 18000 BTU/H | 1 | 1 | 2
I | QRSSA000373 | QUINTANA ROO | HOSPITAL GENERAL DE CHETUMAL | AV. ANDRÉS QUINTANA ROO NO. 399 COL. TAXISTAS 77037 | ADMINISTRADOR | RODOLFO SERRATO RAMIREZ | ADMINISTRADOR | rodolfo.serrato@salud.qroo.gob.mx | 9837520238 | SPLIT | CARRIER | 40PRC183A-E | SIN DATO | 18000 BTU/H | 1 | 1 | 2
I | QRSSA000373 | QUINTANA ROO | HOSPITAL GENERAL DE CHETUMAL | AV. ANDRÉS QUINTANA ROO NO. 399 COL. TAXISTAS 77037 | ADMINISTRADOR | RODOLFO SERRATO RAMIREZ | ADMINISTRADOR | rodolfo.serrato@salud.qroo.gob.mx | 9837520239 | SPLIT | MIDEA | MAS18C2FSP | 3417505920193070120631 | 18000 BTU/H | 1 | 1 | 2
I | QRSSA000373 | QUINTANA ROO | HOSPITAL GENERAL DE CHETUMAL | AV. ANDRÉS QUINTANA ROO NO. 399 COL. TAXISTAS 77037 | ADMINISTRADOR | RODOLFO SERRATO RAMIREZ | ADMINISTRADOR | rodolfo.serrato@salud.qroo.gob.mx | 9837520240 | SPLIT | PRIME | EMPRC362-E2 | G30113809067287107200012 | 36000 BTU/H | 1 | 1 | 2
I | QRSSA000373 | QUINTANA ROO | HOSPITAL GENERAL DE CHETUMAL | AV. ANDRÉS QUINTANA ROO NO. 399 COL. TAXISTAS 77037 | ADMINISTRADOR | RODOLFO SERRATO RAMIREZ | ADMINISTRADOR | rodolfo.serrato@salud.qroo.gob.mx | 9837520241 | SPLIT | AUX | ASW-36B2/FFR2 | B3604C432705N00543 | 36000 BTU/H | 1 | 1 | 2
I | QRSSA000373 | QUINTANA ROO | HOSPITAL GENERAL DE CHETUMAL | AV. ANDRÉS QUINTANA ROO NO. 399 COL. TAXISTAS 77037 | ADMINISTRADOR | RODOLFO SERRATO RAMIREZ | ADMINISTRADOR | rodolfo.serrato@salud.qroo.gob.mx | 9837520242 | SPLIT | AUX | ASW-36B2/FFR2 | B3604C432705N00152 | 36000 BTU/H | 1 | 1 | 2
I | QRSSA000373 | QUINTANA ROO | HOSPITAL GENERAL DE CHETUMAL | AV. ANDRÉS QUINTANA ROO NO. 399 COL. TAXISTAS 77037 | ADMINISTRADOR | RODOLFO SERRATO RAMIREZ | ADMINISTRADOR | rodolfo.serrato@salud.qroo.gob.mx | 9837520243 | SPLIT | CARRIER | 40PRC123A-E | SIN DATO | 12000 BTU/H | 1 | 1 | 2
I | QRSSA000373 | QUINTANA ROO | HOSPITAL GENERAL DE CHETUMAL | AV. ANDRÉS QUINTANA ROO NO. 399 COL. TAXISTAS 77037 | ADMINISTRADOR | RODOLFO SERRATO RAMIREZ | ADMINISTRADOR | rodolfo.serrato@salud.qroo.gob.mx | 9837520244 | SPLIT | CARRIER | 40PRC243A-E | D202932040616C20170208 | 24000 BTU/H | 1 | 1 | 2
I | QRSSA000373 | QUINTANA ROO | HOSPITAL GENERAL DE CHETUMAL | AV. ANDRÉS QUINTANA ROO NO. 399 COL. TAXISTAS 77037 | ADMINISTRADOR | RODOLFO SERRATO RAMIREZ | ADMINISTRADOR | rodolfo.serrato@salud.qroo.gob.mx | 9837520245 | SPLIT | CARRIER | 40PRC243A-E | SIN DATO | 24000 BTU/H | 1 | 1 | 2
I | QRSSA000373 | QUINTANA ROO | HOSPITAL GENERAL DE CHETUMAL | AV. ANDRÉS QUINTANA ROO NO. 399 COL. TAXISTAS 77037 | ADMINISTRADOR | RODOLFO SERRATO RAMIREZ | ADMINISTRADOR | rodolfo.serrato@salud.qroo.gob.mx | 9837520246 | SPLIT | CARRIER | 40PRC243A-E | SIN DATO | 24000 BTU/H | 1 | 1 | 2
I | QRSSA000373 | QUINTANA ROO | HOSPITAL GENERAL DE CHETUMAL | AV. ANDRÉS QUINTANA ROO NO. 399 COL. TAXISTAS 77037 | ADMINISTRADOR | RODOLFO SERRATO RAMIREZ | ADMINISTRADOR | rodolfo.serrato@salud.qroo.gob.mx | 9837520247 | SPLIT | CARRIER | 40PRC243A-E | D202932040616C20170158 | 24000 BTU/H | 1 | 1 | 2
I | QRSSA000373 | QUINTANA ROO | HOSPITAL GENERAL DE CHETUMAL | AV. ANDRÉS QUINTANA ROO NO. 399 COL. TAXISTAS 77037 | ADMINISTRADOR | RODOLFO SERRATO RAMIREZ | ADMINISTRADOR | rodolfo.serrato@salud.qroo.gob.mx | 9837520248 | SPLIT | CARRIER | 40PRC123A-E | SIN DATO | 12000 BTU/H | 1 | 1 | 2
I | QRSSA000373 | QUINTANA ROO | HOSPITAL GENERAL DE CHETUMAL | AV. ANDRÉS QUINTANA ROO NO. 399 COL. TAXISTAS 77037 | ADMINISTRADOR | RODOLFO SERRATO RAMIREZ | ADMINISTRADOR | rodolfo.serrato@salud.qroo.gob.mx | 9837520249 | SPLIT | CARRIER | 40PRC123A-E | D203709810117517170061 | 12000 BTU/H | 1 | 1 | 2
I | QRSSA000373 | QUINTANA ROO | HOSPITAL GENERAL DE CHETUMAL | AV. ANDRÉS QUINTANA ROO NO. 399 COL. TAXISTAS 77037 | ADMINISTRADOR | RODOLFO SERRATO RAMIREZ | ADMINISTRADOR | rodolfo.serrato@salud.qroo.gob.mx | 9837520250 | SPLIT | CARRIER | 40PRC123A-E | SIN DATO | 12000 BTU/H | 1 | 1 | 2
I | QRSSA000373 | QUINTANA ROO | HOSPITAL GENERAL DE CHETUMAL | AV. ANDRÉS QUINTANA ROO NO. 399 COL. TAXISTAS 77037 | ADMINISTRADOR | RODOLFO SERRATO RAMIREZ | ADMINISTRADOR | rodolfo.serrato@salud.qroo.gob.mx | 9837520251 | SPLIT | CARRIER | 40PRC183A-E | D203506340117405170048 | 18000 BTU/H | 1 | 1 | 2
I | QRSSA000373 | QUINTANA ROO | HOSPITAL GENERAL DE CHETUMAL | AV. ANDRÉS QUINTANA ROO NO. 399 COL. TAXISTAS 77037 | ADMINISTRADOR | RODOLFO SERRATO RAMIREZ | ADMINISTRADOR | rodolfo.serrato@salud.qroo.gob.mx | 9837520252 | SPLIT | CARRIER | 40PRC183A-E | D203506340117405170029 | 18000 BTU/H | 1 | 1 | 2
I | QRSSA000373 | QUINTANA ROO | HOSPITAL GENERAL DE CHETUMAL | AV. ANDRÉS QUINTANA ROO NO. 399 COL. TAXISTAS 77037 | ADMINISTRADOR | RODOLFO SERRATO RAMIREZ | ADMINISTRADOR | rodolfo.serrato@salud.qroo.gob.mx | 9837520253 | SPLIT | CARRIER | 40PRC123A-E | D203709810117517170045 | 12000 BTU/H | 1 | 1 | 2
I | QRSSA000373 | QUINTANA ROO | HOSPITAL GENERAL DE CHETUMAL | AV. ANDRÉS QUINTANA ROO NO. 399 COL. TAXISTAS 77037 | ADMINISTRADOR | RODOLFO SERRATO RAMIREZ | ADMINISTRADOR | rodolfo.serrato@salud.qroo.gob.mx | 9837520254 | SPLIT | CARRIER | 40PRC123A-E | D203709810117517170368 | 12000 BTU/H | 1 | 1 | 2
I | QRSSA000373 | QUINTANA ROO | HOSPITAL GENERAL DE CHETUMAL | AV. ANDRÉS QUINTANA ROO NO. 399 COL. TAXISTAS 77037 | ADMINISTRADOR | RODOLFO SERRATO RAMIREZ | ADMINISTRADOR | rodolfo.serrato@salud.qroo.gob.mx | 9837520255 | SPLIT | AUX | SIN DATO | SIN DATO | SIN DATO | 1 | 1 | 2
I | QRSSA000373 | QUINTANA ROO | HOSPITAL GENERAL DE CHETUMAL | AV. ANDRÉS QUINTANA ROO NO. 399 COL. TAXISTAS 77037 | ADMINISTRADOR | RODOLFO SERRATO RAMIREZ | ADMINISTRADOR | rodolfo.serrato@salud.qroo.gob.mx | 9837520256 | SPLIT | MIDEA | M-18CBA | 2412250380969070120031 | 18000 BTU/H | 1 | 1 | 2
I | QRSSA000373 | QUINTANA ROO | HOSPITAL GENERAL DE CHETUMAL | AV. ANDRÉS QUINTANA ROO NO. 399 COL. TAXISTAS 77037 | ADMINISTRADOR | RODOLFO SERRATO RAMIREZ | ADMINISTRADOR | rodolfo.serrato@salud.qroo.gob.mx | 9837520257 | SPLIT | AUX | ASW-36B2/FFR2 | B3604C432705N00342 | 36000 BTU/H | 1 | 1 | 2
I | QRSSA000373 | QUINTANA ROO | HOSPITAL GENERAL DE CHETUMAL | AV. ANDRÉS QUINTANA ROO NO. 399 COL. TAXISTAS 77037 | ADMINISTRADOR | RODOLFO SERRATO RAMIREZ | ADMINISTRADOR | rodolfo.serrato@salud.qroo.gob.mx | 9837520258 | SPLIT | AUX | ASW-36B2/FFR2 | B3604C432705N00367 | 36000 BTU/H | 1 | 1 | 2
I | QRSSA000373 | QUINTANA ROO | HOSPITAL GENERAL DE CHETUMAL | AV. ANDRÉS QUINTANA ROO NO. 399 COL. TAXISTAS 77037 | ADMINISTRADOR | RODOLFO SERRATO RAMIREZ | ADMINISTRADOR | rodolfo.serrato@salud.qroo.gob.mx | 9837520259 | SPLIT | BENELUX | SIN DATO | SIN DATO | 12000 BTU/H | 1 | 1 | 2
I | QRSSA000373 | QUINTANA ROO | HOSPITAL GENERAL DE CHETUMAL | AV. ANDRÉS QUINTANA ROO NO. 399 COL. TAXISTAS 77037 | ADMINISTRADOR | RODOLFO SERRATO RAMIREZ | ADMINISTRADOR | rodolfo.serrato@salud.qroo.gob.mx | 9837520260 | SPLIT | MIDEA | M-12CBA | 2414153290178150121044 | 12000 BTU/H | 1 | 1 | 2
I | QRSSA000373 | QUINTANA ROO | HOSPITAL GENERAL DE CHETUMAL | AV. ANDRÉS QUINTANA ROO NO. 399 COL. TAXISTAS 77037 | ADMINISTRADOR | RODOLFO SERRATO RAMIREZ | ADMINISTRADOR | rodolfo.serrato@salud.qroo.gob.mx | 9837520261 | SPLIT | MIRAGE | EXF361T | EXF361T8051800309 | 36000 BTU/H | 1 | 1 | 2
I | QRSSA000373 | QUINTANA ROO | HOSPITAL GENERAL DE CHETUMAL | AV. ANDRÉS QUINTANA ROO NO. 399 COL. TAXISTAS 77037 | ADMINISTRADOR | RODOLFO SERRATO RAMIREZ | ADMINISTRADOR | rodolfo.serrato@salud.qroo.gob.mx | 9837520262 | SPLIT | CARRIER | 40PRC123A-E | SIN DATO | 12000 BTU/H | 1 | 1 | 2
I | QRSSA000373 | QUINTANA ROO | HOSPITAL GENERAL DE CHETUMAL | AV. ANDRÉS QUINTANA ROO NO. 399 COL. TAXISTAS 77037 | ADMINISTRADOR | RODOLFO SERRATO RAMIREZ | ADMINISTRADOR | rodolfo.serrato@salud.qroo.gob.mx | 9837520263 | SPLIT | CARRIER | 40PRC183A-E | D203506340117405170025 | 18000 BTU/H | 1 | 1 | 2
I | QRSSA000373 | QUINTANA ROO | HOSPITAL GENERAL DE CHETUMAL | AV. ANDRÉS QUINTANA ROO NO. 399 COL. TAXISTAS 77037 | ADMINISTRADOR | RODOLFO SERRATO RAMIREZ | ADMINISTRADOR | rodolfo.serrato@salud.qroo.gob.mx | 9837520264 | SPLIT | CARRIER | 40PRC183A-E | D203506340117405170051 | 18000 BTU/H | 1 | 1 | 2
I | QRSSA000373 | QUINTANA ROO | HOSPITAL GENERAL DE CHETUMAL | AV. ANDRÉS QUINTANA ROO NO. 399 COL. TAXISTAS 77037 | ADMINISTRADOR | RODOLFO SERRATO RAMIREZ | ADMINISTRADOR | rodolfo.serrato@salud.qroo.gob.mx | 9837520265 | SPLIT | MIDEA | MAS18C2FSP | SIN DATO | 18000 BTU/H | 1 | 1 | 2
I | QRSSA000373 | QUINTANA ROO | HOSPITAL GENERAL DE CHETUMAL | AV. ANDRÉS QUINTANA ROO NO. 399 COL. TAXISTAS 77037 | ADMINISTRADOR | RODOLFO SERRATO RAMIREZ | ADMINISTRADOR | rodolfo.serrato@salud.qroo.gob.mx | 9837520266 | SPLIT | MIRAGE | EXF361T | EXF361T8051700507 | 36000 BTU/H | 1 | 1 | 2
I | QRSSA000373 | QUINTANA ROO | HOSPITAL GENERAL DE CHETUMAL | AV. ANDRÉS QUINTANA ROO NO. 399 COL. TAXISTAS 77037 | ADMINISTRADOR | RODOLFO SERRATO RAMIREZ | ADMINISTRADOR | rodolfo.serrato@salud.qroo.gob.mx | 9837520267 | SPLIT | AUX | ASW-24B2/FFR2 | B3423B723905N00500 | 24000 BTU/H | 1 | 1 | 2
I | QRSSA000373 | QUINTANA ROO | HOSPITAL GENERAL DE CHETUMAL | AV. ANDRÉS QUINTANA ROO NO. 399 COL. TAXISTAS 77037 | ADMINISTRADOR | RODOLFO SERRATO RAMIREZ | ADMINISTRADOR | rodolfo.serrato@salud.qroo.gob.mx | 9837520268 | SPLIT | CARRIER | 40PRC123A-E | D203367970217315170574 | 12000 BTU/H | 1 | 1 | 2
I | QRSSA000373 | QUINTANA ROO | HOSPITAL GENERAL DE CHETUMAL | AV. ANDRÉS QUINTANA ROO NO. 399 COL. TAXISTAS 77037 | ADMINISTRADOR | RODOLFO SERRATO RAMIREZ | ADMINISTRADOR | rodolfo.serrato@salud.qroo.gob.mx | 9837520269 | SPLIT | MIDEA | MAS18C2FSP | 3417850630394280860726 | 18000 BTU/H | 1 | 1 | 2
I | QRSSA000373 | QUINTANA ROO | HOSPITAL GENERAL DE CHETUMAL | AV. ANDRÉS QUINTANA ROO NO. 399 COL. TAXISTAS 77037 | ADMINISTRADOR | RODOLFO SERRATO RAMIREZ | ADMINISTRADOR | rodolfo.serrato@salud.qroo.gob.mx | 9837520270 | SPLIT | AUX | ASW-24B2/FFR2 | B3423B723905N00500 | 24000 BTU/H | 1 | 1 | 2
I | QRSSA000373 | QUINTANA ROO | HOSPITAL GENERAL DE CHETUMAL | AV. ANDRÉS QUINTANA ROO NO. 399 COL. TAXISTAS 77037 | ADMINISTRADOR | RODOLFO SERRATO RAMIREZ | ADMINISTRADOR | rodolfo.serrato@salud.qroo.gob.mx | 9837520271 | SPLIT | AUX | ASW-36B2/FFR2 | B3604C432705N00162 | 36000 BTU/H | 1 | 1 | 2
I | QRSSA000373 | QUINTANA ROO | HOSPITAL GENERAL DE CHETUMAL | AV. ANDRÉS QUINTANA ROO NO. 399 COL. TAXISTAS 77037 | ADMINISTRADOR | RODOLFO SERRATO RAMIREZ | ADMINISTRADOR | rodolfo.serrato@salud.qroo.gob.mx | 9837520272 | SPLIT | WHITE-WESTINGHOUSE | WWSGE218F | L-2022-W-2305-ID-03-0052 | 18000 BTU/H | 1 | 1 | 2
I | QRSSA000373 | QUINTANA ROO | HOSPITAL GENERAL DE CHETUMAL | AV. ANDRÉS QUINTANA ROO NO. 399 COL. TAXISTAS 77037 | ADMINISTRADOR | RODOLFO SERRATO RAMIREZ | ADMINISTRADOR | rodolfo.serrato@salud.qroo.gob.mx | 9837520273 | SPLIT | BENELUX | EV1462 | SIN DATO | 36000 BTU/H | 1 | 1 | 2
I | QRSSA000373 | QUINTANA ROO | HOSPITAL GENERAL DE CHETUMAL | AV. ANDRÉS QUINTANA ROO NO. 399 COL. TAXISTAS 77037 | ADMINISTRADOR | RODOLFO SERRATO RAMIREZ | ADMINISTRADOR | rodolfo.serrato@salud.qroo.gob.mx | 9837520274 | SPLIT | BENELUX | EV1433 | SIN DATO | 12000 BTU/H | 1 | 1 | 2
I | QRSSA000373 | QUINTANA ROO | HOSPITAL GENERAL DE CHETUMAL | AV. ANDRÉS QUINTANA ROO NO. 399 COL. TAXISTAS 77037 | ADMINISTRADOR | RODOLFO SERRATO RAMIREZ | ADMINISTRADOR | rodolfo.serrato@salud.qroo.gob.mx | 9837520275 | SPLIT | CARRIER | 40PRC183A-E | SIN DATO | 18000 BTU/H | 1 | 1 | 2
I | QRSSA000373 | QUINTANA ROO | HOSPITAL GENERAL DE CHETUMAL | AV. ANDRÉS QUINTANA ROO NO. 399 COL. TAXISTAS 77037 | ADMINISTRADOR | RODOLFO SERRATO RAMIREZ | ADMINISTRADOR | rodolfo.serrato@salud.qroo.gob.mx | 9837520276 | SPLIT | WHITE-WESTINGHOUSE | WWSTE218C | L-2022-W-2224-ID-01-0150 | 18000 BTU/H | 1 | 1 | 2
I | QRSSA000373 | QUINTANA ROO | HOSPITAL GENERAL DE CHETUMAL | AV. ANDRÉS QUINTANA ROO NO. 399 COL. TAXISTAS 77037 | ADMINISTRADOR | RODOLFO SERRATO RAMIREZ | ADMINISTRADOR | rodolfo.serrato@salud.qroo.gob.mx | 9837520277 | SPLIT | CARRIER | 40PRC123A-E | 340482202017C200170074 | 12000 BTU/H | 1 | 1 | 2
I | QRSSA000373 | QUINTANA ROO | HOSPITAL GENERAL DE CHETUMAL | AV. ANDRÉS QUINTANA ROO NO. 399 COL. TAXISTAS 77037 | ADMINISTRADOR | RODOLFO SERRATO RAMIREZ | ADMINISTRADOR | rodolfo.serrato@salud.qroo.gob.mx | 9837520278 | SPLIT | CARRIER | 40PRC123A-E | SIN DATO | 12000 BTU/H | 1 | 1 | 2
I | QRSSA000373 | QUINTANA ROO | HOSPITAL GENERAL DE CHETUMAL | AV. ANDRÉS QUINTANA ROO NO. 399 COL. TAXISTAS 77037 | ADMINISTRADOR | RODOLFO SERRATO RAMIREZ | ADMINISTRADOR | rodolfo.serrato@salud.qroo.gob.mx | 9837520279 | SPLIT | DAEWOO | EBDOC302A | SIN DATO | 36000 BTU/H | 1 | 1 | 2
I | QRSSA000373 | QUINTANA ROO | HOSPITAL GENERAL DE CHETUMAL | AV. ANDRÉS QUINTANA ROO NO. 399 COL. TAXISTAS 77037 | ADMINISTRADOR | RODOLFO SERRATO RAMIREZ | ADMINISTRADOR | rodolfo.serrato@salud.qroo.gob.mx | 9837520280 | SPLIT | MIRAGE | EXF121F | EXF121F7071609305 | 12000 BTU/H | 1 | 1 | 2
I | QRSSA000373 | QUINTANA ROO | HOSPITAL GENERAL DE CHETUMAL | AV. ANDRÉS QUINTANA ROO NO. 399 COL. TAXISTAS 77037 | ADMINISTRADOR | RODOLFO SERRATO RAMIREZ | ADMINISTRADOR | rodolfo.serrato@salud.qroo.gob.mx | 9837520281 | SPLIT | WHITE-WESTINGHOUSE | WWSGE224F | L-2022-W-2305-ID-04-0367 | 24000 BTU/H | 1 | 1 | 2
I | QRSSA000373 | QUINTANA ROO | HOSPITAL GENERAL DE CHETUMAL | AV. ANDRÉS QUINTANA ROO NO. 399 COL. TAXISTAS 77037 | ADMINISTRADOR | RODOLFO SERRATO RAMIREZ | ADMINISTRADOR | rodolfo.serrato@salud.qroo.gob.mx | 9837520282 | SPLIT | DAEWOO | EBDOC302A | SIN DATO | 36000 BTU/H | 1 | 1 | 2
I | QRSSA000373 | QUINTANA ROO | HOSPITAL GENERAL DE CHETUMAL | AV. ANDRÉS QUINTANA ROO NO. 399 COL. TAXISTAS 77037 | ADMINISTRADOR | RODOLFO SERRATO RAMIREZ | ADMINISTRADOR | rodolfo.serrato@salud.qroo.gob.mx | 9837520283 | SPLIT | BENELUX | EV1433 | SIN DATO | 12000 BTU/H | 1 | 1 | 2
I | QRSSA000373 | QUINTANA ROO | HOSPITAL GENERAL DE CHETUMAL | AV. ANDRÉS QUINTANA ROO NO. 399 COL. TAXISTAS 77037 | ADMINISTRADOR | RODOLFO SERRATO RAMIREZ | ADMINISTRADOR | rodolfo.serrato@salud.qroo.gob.mx | 9837520284 | SPLIT | BENELUX | EV1435 | SIN DATO | 24000 BTU/H | 1 | 1 | 2
I | QRSSA000373 | QUINTANA ROO | HOSPITAL GENERAL DE CHETUMAL | AV. ANDRÉS QUINTANA ROO NO. 399 COL. TAXISTAS 77037 | ADMINISTRADOR | RODOLFO SERRATO RAMIREZ | ADMINISTRADOR | rodolfo.serrato@salud.qroo.gob.mx | 9837520285 | SPLIT | BENELUX | EV1433 | SIN DATO | 12000 BTU/H | 1 | 1 | 2
I | QRSSA000373 | QUINTANA ROO | HOSPITAL GENERAL DE CHETUMAL | AV. ANDRÉS QUINTANA ROO NO. 399 COL. TAXISTAS 77037 | ADMINISTRADOR | RODOLFO SERRATO RAMIREZ | ADMINISTRADOR | rodolfo.serrato@salud.qroo.gob.mx | 9837520286 | SPLIT | MIDEA | MAS24C2A00 | 341F289480122170130094 | 24000 BTU/H | 1 | 1 | 2
I | QRSSA000373 | QUINTANA ROO | HOSPITAL GENERAL DE CHETUMAL | AV. ANDRÉS QUINTANA ROO NO. 399 COL. TAXISTAS 77037 | ADMINISTRADOR | RODOLFO SERRATO RAMIREZ | ADMINISTRADOR | rodolfo.serrato@salud.qroo.gob.mx | 9837520287 | SPLIT | CARRIER | 40PRC123A-E | D203367970217315170537 | 12000 BTU/H | 1 | 1 | 2
I | QRSSA000373 | QUINTANA ROO | HOSPITAL GENERAL DE CHETUMAL | AV. ANDRÉS QUINTANA ROO NO. 399 COL. TAXISTAS 77037 | ADMINISTRADOR | RODOLFO SERRATO RAMIREZ | ADMINISTRADOR | rodolfo.serrato@salud.qroo.gob.mx | 9837520288 | SPLIT | MIDEA | MAS24C2FSP | 34175059501192270170594 | 24000 BTU/H | 1 | 1 | 2
I | QRSSA000373 | QUINTANA ROO | HOSPITAL GENERAL DE CHETUMAL | AV. ANDRÉS QUINTANA ROO NO. 399 COL. TAXISTAS 77037 | ADMINISTRADOR | RODOLFO SERRATO RAMIREZ | ADMINISTRADOR | rodolfo.serrato@salud.qroo.gob.mx | 9837520289 | SPLIT | CARRIER | 40PRC243A-E | D20293204061616C20170198 | 24000 BTU/H | 1 | 1 | 2
I | QRSSA000373 | QUINTANA ROO | HOSPITAL GENERAL DE CHETUMAL | AV. ANDRÉS QUINTANA ROO NO. 399 COL. TAXISTAS 77037 | ADMINISTRADOR | RODOLFO SERRATO RAMIREZ | ADMINISTRADOR | rodolfo.serrato@salud.qroo.gob.mx | 9837520290 | SPLIT | BENELUX | EV1430 | B11265384502N00555 | 18000 BTU/H | 1 | 1 | 2
I | QRSSA000373 | QUINTANA ROO | HOSPITAL GENERAL DE CHETUMAL | AV. ANDRÉS QUINTANA ROO NO. 399 COL. TAXISTAS 77037 | ADMINISTRADOR | RODOLFO SERRATO RAMIREZ | ADMINISTRADOR | rodolfo.serrato@salud.qroo.gob.mx | 9837520291 | SPLIT | MIDEA | M-24CDA | D211452860212521130057 | 24000 BTU/H | 1 | 1 | 2
I | QRSSA000373 | QUINTANA ROO | HOSPITAL GENERAL DE CHETUMAL | AV. ANDRÉS QUINTANA ROO NO. 399 COL. TAXISTAS 77037 | ADMINISTRADOR | RODOLFO SERRATO RAMIREZ | ADMINISTRADOR | rodolfo.serrato@salud.qroo.gob.mx | 9837520292 | SPLIT | MIRAGE | EXF121L | EXF121L8082004609 | 12000 BTU/H | 1 | 1 | 2
I | QRSSA000373 | QUINTANA ROO | HOSPITAL GENERAL DE CHETUMAL | AV. ANDRÉS QUINTANA ROO NO. 399 COL. TAXISTAS 77037 | ADMINISTRADOR | RODOLFO SERRATO RAMIREZ | ADMINISTRADOR | rodolfo.serrato@salud.qroo.gob.mx | 9837520293 | SPLIT | MIDEA | M-24CDA | D211452860212521130287 | 24000 BTU/H | 1 | 1 | 2
I | QRSSA000373 | QUINTANA ROO | HOSPITAL GENERAL DE CHETUMAL | AV. ANDRÉS QUINTANA ROO NO. 399 COL. TAXISTAS 77037 | ADMINISTRADOR | RODOLFO SERRATO RAMIREZ | ADMINISTRADOR | rodolfo.serrato@salud.qroo.gob.mx | 9837520294 | SPLIT | MIDEA | M-124CDA | D211452860212521130044 | 24000 BTU/H | 1 | 1 | 2
I | QRSSA000373 | QUINTANA ROO | HOSPITAL GENERAL DE CHETUMAL | AV. ANDRÉS QUINTANA ROO NO. 399 COL. TAXISTAS 77037 | ADMINISTRADOR | RODOLFO SERRATO RAMIREZ | ADMINISTRADOR | rodolfo.serrato@salud.qroo.gob.mx | 9837520295 | SPLIT | MIDEA | M-124CDA | D211452860212521130292 | 24000 BTU/H | 1 | 1 | 2
I | QRSSA000373 | QUINTANA ROO | HOSPITAL GENERAL DE CHETUMAL | AV. ANDRÉS QUINTANA ROO NO. 399 COL. TAXISTAS 77037 | ADMINISTRADOR | RODOLFO SERRATO RAMIREZ | ADMINISTRADOR | rodolfo.serrato@salud.qroo.gob.mx | 9837520296 | SPLIT | MIDEA | SIN DATO | SIN DATO | 24000 BTU/H | 1 | 1 | 2
I | QRSSA000373 | QUINTANA ROO | HOSPITAL GENERAL DE CHETUMAL | AV. ANDRÉS QUINTANA ROO NO. 399 COL. TAXISTAS 77037 | ADMINISTRADOR | RODOLFO SERRATO RAMIREZ | ADMINISTRADOR | rodolfo.serrato@salud.qroo.gob.mx | 9837520297 | SPLIT | YORK | YH9FXC224BAH-FX | 100001028170800601 | 24000 BTU/H | 1 | 1 | 2
I | QRSSA000373 | QUINTANA ROO | HOSPITAL GENERAL DE CHETUMAL | AV. ANDRÉS QUINTANA ROO NO. 399 COL. TAXISTAS 77037 | ADMINISTRADOR | RODOLFO SERRATO RAMIREZ | ADMINISTRADOR | rodolfo.serrato@salud.qroo.gob.mx | 9837520298 | SPLIT | MIDEA | M-24CDA | D211452860212521130049 | 24000 BTU/H | 1 | 1 | 2
I | QRSSA000373 | QUINTANA ROO | HOSPITAL GENERAL DE CHETUMAL | AV. ANDRÉS QUINTANA ROO NO. 399 COL. TAXISTAS 77037 | ADMINISTRADOR | RODOLFO SERRATO RAMIREZ | ADMINISTRADOR | rodolfo.serrato@salud.qroo.gob.mx | 9837520299 | SPLIT | MIDEA | M-12CBA | 2414153290178150121025 | 12000 BTU/H | 1 | 1 | 2
I | QRSSA000373 | QUINTANA ROO | HOSPITAL GENERAL DE CHETUMAL | AV. ANDRÉS QUINTANA ROO NO. 399 COL. TAXISTAS 77037 | ADMINISTRADOR | RODOLFO SERRATO RAMIREZ | ADMINISTRADOR | rodolfo.serrato@salud.qroo.gob.mx | 9837520300 | SPLIT | WHITE-WESTINGHOUSE | WWSGE212F | L-2022-W-2305-ID-02-0930 | 12000 BTU/H | 1 | 1 | 2
I | QRSSA000373 | QUINTANA ROO | HOSPITAL GENERAL DE CHETUMAL | AV. ANDRÉS QUINTANA ROO NO. 399 COL. TAXISTAS 77037 | ADMINISTRADOR | RODOLFO SERRATO RAMIREZ | ADMINISTRADOR | rodolfo.serrato@salud.qroo.gob.mx | 9837520301 | SPLIT | MIDEA | M-24CDA | D211452860212521130607 | 24000 BTU/H | 1 | 1 | 2
I | QRSSA000373 | QUINTANA ROO | HOSPITAL GENERAL DE CHETUMAL | AV. ANDRÉS QUINTANA ROO NO. 399 COL. TAXISTAS 77037 | ADMINISTRADOR | RODOLFO SERRATO RAMIREZ | ADMINISTRADOR | rodolfo.serrato@salud.qroo.gob.mx | 9837520302 | SPLIT | MIDEA | M-24CDA | D211452860212521130148 | 24000 BTU/H | 1 | 1 | 2
I | QRSSA000373 | QUINTANA ROO | HOSPITAL GENERAL DE CHETUMAL | AV. ANDRÉS QUINTANA ROO NO. 399 COL. TAXISTAS 77037 | ADMINISTRADOR | RODOLFO SERRATO RAMIREZ | ADMINISTRADOR | rodolfo.serrato@salud.qroo.gob.mx | 9837520303 | SPLIT | MIDEA | SIN DATO | SIN DATO | 18000 BTU/H | 1 | 1 | 2
I | QRSSA000373 | QUINTANA ROO | HOSPITAL GENERAL DE CHETUMAL | AV. ANDRÉS QUINTANA ROO NO. 399 COL. TAXISTAS 77037 | ADMINISTRADOR | RODOLFO SERRATO RAMIREZ | ADMINISTRADOR | rodolfo.serrato@salud.qroo.gob.mx | 9837520304 | SPLIT | MIDEA | SIN DATO | SIN DATO | 18000 BTU/H | 1 | 1 | 2
I | QRSSA000373 | QUINTANA ROO | HOSPITAL GENERAL DE CHETUMAL | AV. ANDRÉS QUINTANA ROO NO. 399 COL. TAXISTAS 77037 | ADMINISTRADOR | RODOLFO SERRATO RAMIREZ | ADMINISTRADOR | rodolfo.serrato@salud.qroo.gob.mx | 9837520305 | SPLIT | MIDEA | SIN DATO | SIN DATO | 18000 BTU/H | 1 | 1 | 2
I | QRSSA000373 | QUINTANA ROO | HOSPITAL GENERAL DE CHETUMAL | AV. ANDRÉS QUINTANA ROO NO. 399 COL. TAXISTAS 77037 | ADMINISTRADOR | RODOLFO SERRATO RAMIREZ | ADMINISTRADOR | rodolfo.serrato@salud.qroo.gob.mx | 9837520306 | SPLIT | AUX | ASW-12A2/FFR2 | B3195C432710N00816 | 24000 BTU/H | 1 | 1 | 2
I | QRSSA000373 | QUINTANA ROO | HOSPITAL GENERAL DE CHETUMAL | AV. ANDRÉS QUINTANA ROO NO. 399 COL. TAXISTAS 77037 | ADMINISTRADOR | RODOLFO SERRATO RAMIREZ | ADMINISTRADOR | rodolfo.serrato@salud.qroo.gob.mx | 9837520307 | SPLIT | CARRIER | 40PRC123A-E | D203709810117517170834 | 12000 BTU/H | 1 | 1 | 2
I | QRSSA000373 | QUINTANA ROO | HOSPITAL GENERAL DE CHETUMAL | AV. ANDRÉS QUINTANA ROO NO. 399 COL. TAXISTAS 77037 | ADMINISTRADOR | RODOLFO SERRATO RAMIREZ | ADMINISTRADOR | rodolfo.serrato@salud.qroo.gob.mx | 9837520308 | SPLIT | BENELUX | EV1428 | JAA0GBF6151800004088 | 12000 BTU/H | 1 | 1 | 2
I | QRSSA000373 | QUINTANA ROO | HOSPITAL GENERAL DE CHETUMAL | AV. ANDRÉS QUINTANA ROO NO. 399 COL. TAXISTAS 77037 | ADMINISTRADOR | RODOLFO SERRATO RAMIREZ | ADMINISTRADOR | rodolfo.serrato@salud.qroo.gob.mx | 9837520309 | SPLIT | BENELUX | EV1449 | B26025063902N00304 | 24000 BTU/H | 1 | 1 | 2
I | QRSSA000373 | QUINTANA ROO | HOSPITAL GENERAL DE CHETUMAL | AV. ANDRÉS QUINTANA ROO NO. 399 COL. TAXISTAS 77037 | ADMINISTRADOR | RODOLFO SERRATO RAMIREZ | ADMINISTRADOR | rodolfo.serrato@salud.qroo.gob.mx | 9837520310 | SPLIT | PRIME | EMPRC362-E2 | G3011220549825100804002N | 36000 BTU/H | 1 | 1 | 2
I | QRSSA000373 | QUINTANA ROO | HOSPITAL GENERAL DE CHETUMAL | AV. ANDRÉS QUINTANA ROO NO. 399 COL. TAXISTAS 77037 | ADMINISTRADOR | RODOLFO SERRATO RAMIREZ | ADMINISTRADOR | rodolfo.serrato@salud.qroo.gob.mx | 9837520311 | SPLIT | MIDEA | MCFT-60CB | 3418067260195090160149 | 60,000 BTU/H | 1 | 1 | 2
I | QRSSA000373 | QUINTANA ROO | HOSPITAL GENERAL DE CHETUMAL | AV. ANDRÉS QUINTANA ROO NO. 399 COL. TAXISTAS 77037 | ADMINISTRADOR | RODOLFO SERRATO RAMIREZ | ADMINISTRADOR | rodolfo.serrato@salud.qroo.gob.mx | 9837520312 | SPLIT | YORK | YNFFXC036BAAD-FX | 331701498181200028 | 36000 BTU/H | 1 | 1 | 2
I | QRSSA000373 | QUINTANA ROO | HOSPITAL GENERAL DE CHETUMAL | AV. ANDRÉS QUINTANA ROO NO. 399 COL. TAXISTAS 77037 | ADMINISTRADOR | RODOLFO SERRATO RAMIREZ | ADMINISTRADOR | rodolfo.serrato@salud.qroo.gob.mx | 9837520313 | SPLIT | YORK | YNFFXC036BAAD-FX | 331701498181200008 | 36000 BTU/H | 1 | 1 | 2
I | QRSSA000373 | QUINTANA ROO | HOSPITAL GENERAL DE CHETUMAL | AV. ANDRÉS QUINTANA ROO NO. 399 COL. TAXISTAS 77037 | ADMINISTRADOR | RODOLFO SERRATO RAMIREZ | ADMINISTRADOR | rodolfo.serrato@salud.qroo.gob.mx | 9837520314 | SPLIT | MIDEA | MCFT-60CB | 3418067260195090160425 | 60,000 BTU/H | 1 | 1 | 2
I | QRSSA000373 | QUINTANA ROO | HOSPITAL GENERAL DE CHETUMAL | AV. ANDRÉS QUINTANA ROO NO. 399 COL. TAXISTAS 77037 | ADMINISTRADOR | RODOLFO SERRATO RAMIREZ | ADMINISTRADOR | rodolfo.serrato@salud.qroo.gob.mx | 9837520315 | SPLIT | PRIME | EMPRC602-K | 14R9DNP300ZP31400225 | 60,000 BTU/H | 1 | 1 | 2
I | QRSSA000373 | QUINTANA ROO | HOSPITAL GENERAL DE CHETUMAL | AV. ANDRÉS QUINTANA ROO NO. 399 COL. TAXISTAS 77037 | ADMINISTRADOR | RODOLFO SERRATO RAMIREZ | ADMINISTRADOR | rodolfo.serrato@salud.qroo.gob.mx | 9837520316 | SPLIT | PRIME | EMPRC602-K | 14R9DNP300ZP31400223 | 60,000 BTU/H | 1 | 1 | 2
I | QRSSA000373 | QUINTANA ROO | HOSPITAL GENERAL DE CHETUMAL | AV. ANDRÉS QUINTANA ROO NO. 399 COL. TAXISTAS 77037 | ADMINISTRADOR | RODOLFO SERRATO RAMIREZ | ADMINISTRADOR | rodolfo.serrato@salud.qroo.gob.mx | 9837520317 | Por conductos | YORK | ZF240C00A2AAA2 | N1N3319906 | 20 TR | 1 | 1 | 2
I | QRSSA000373 | QUINTANA ROO | HOSPITAL GENERAL DE CHETUMAL | AV. ANDRÉS QUINTANA ROO NO. 399 COL. TAXISTAS 77037 | ADMINISTRADOR | RODOLFO SERRATO RAMIREZ | ADMINISTRADOR | rodolfo.serrato@salud.qroo.gob.mx | 9837520318 | Por conductos | CARRIER | D24A1A5A0A0A0 | 4317P17085 | 20 TR | 1 | 1 | 2
I | QRSSA000373 | QUINTANA ROO | HOSPITAL GENERAL DE CHETUMAL | AV. ANDRÉS QUINTANA ROO NO. 399 COL. TAXISTAS 77037 | ADMINISTRADOR | RODOLFO SERRATO RAMIREZ | ADMINISTRADOR | rodolfo.serrato@salud.qroo.gob.mx | 9837520319 | Por conductos | MIDEA | MRCT-100CWN1-D( C) | 541K402780137040100001 | 10 TR | 1 | 1 | 2
I | QRSSA000373 | QUINTANA ROO | HOSPITAL GENERAL DE CHETUMAL | AV. ANDRÉS QUINTANA ROO NO. 399 COL. TAXISTAS 77037 | ADMINISTRADOR | RODOLFO SERRATO RAMIREZ | ADMINISTRADOR | rodolfo.serrato@salud.qroo.gob.mx | 9837520320 | Por conductos | TEMPSTAR | RAS240H0AA0AAA | P154325464 | 20 TR | 1 | 1 | 2
I | QRSSA000373 | QUINTANA ROO | HOSPITAL GENERAL DE CHETUMAL | AV. ANDRÉS QUINTANA ROO NO. 399 COL. TAXISTAS 77037 | ADMINISTRADOR | RODOLFO SERRATO RAMIREZ | ADMINISTRADOR | rodolfo.serrato@salud.qroo.gob.mx | 9837520321 | Por conductos | TEMPSTAR | RAS121H0AA0AAA | P144536669 | 10 TR | 1 | 1 | 2
I | QRSSA000373 | QUINTANA ROO | HOSPITAL GENERAL DE CHETUMAL | AV. ANDRÉS QUINTANA ROO NO. 399 COL. TAXISTAS 77037 | ADMINISTRADOR | RODOLFO SERRATO RAMIREZ | ADMINISTRADOR | rodolfo.serrato@salud.qroo.gob.mx | 9837520322 | Por conductos | PRIME | PMPRC602-S | SFF0WDP4LJM029003511 | 5 TR | 1 | 1 | 2
I | QRSSA000373 | QUINTANA ROO | HOSPITAL GENERAL DE CHETUMAL | AV. ANDRÉS QUINTANA ROO NO. 399 COL. TAXISTAS 77037 | ADMINISTRADOR | RODOLFO SERRATO RAMIREZ | ADMINISTRADOR | rodolfo.serrato@salud.qroo.gob.mx | 9837520323 | Por conductos | CARRIER | D24A1A5A0A0A0 | 4317P17084 | 20 TR | 1 | 1 | 2
I | QRSSA000373 | QUINTANA ROO | HOSPITAL GENERAL DE CHETUMAL | AV. ANDRÉS QUINTANA ROO NO. 399 COL. TAXISTAS 77037 | ADMINISTRADOR | RODOLFO SERRATO RAMIREZ | ADMINISTRADOR | rodolfo.serrato@salud.qroo.gob.mx | 9837520324 | Por conductos | TEMPSTAR | RAS121H0AA0AAAA | P151162419 | 10 TR | 1 | 1 | 2
I | QRSSA000373 | QUINTANA ROO | HOSPITAL GENERAL DE CHETUMAL | AV. ANDRÉS QUINTANA ROO NO. 399 COL. TAXISTAS 77037 | ADMINISTRADOR | RODOLFO SERRATO RAMIREZ | ADMINISTRADOR | rodolfo.serrato@salud.qroo.gob.mx | 9837520325 | Por conductos | YORK | ZF240C00A2AAA2 | N1L3138255 | 20 TR | 1 | 1 | 2
I | QRSSA000373 | QUINTANA ROO | HOSPITAL GENERAL DE CHETUMAL | AV. ANDRÉS QUINTANA ROO NO. 399 COL. TAXISTAS 77037 | ADMINISTRADOR | RODOLFO SERRATO RAMIREZ | ADMINISTRADOR | rodolfo.serrato@salud.qroo.gob.mx | 9837520326 | Por conductos | CARRIER (MANEJADORA) | 9000557047 | 5017U33086 | 40 TR | 1 | 1 | 2
I | QRSSA000373 | QUINTANA ROO | HOSPITAL GENERAL DE CHETUMAL | AV. ANDRÉS QUINTANA ROO NO. 399 COL. TAXISTAS 77037 | ADMINISTRADOR | RODOLFO SERRATO RAMIREZ | ADMINISTRADOR | rodolfo.serrato@salud.qroo.gob.mx | 9837520327 | Por conductos | CARRIER (MANEJADORA) | 38AU2A12ADA5A | 3617C91690 | 10 TR | 1 | 1 | 2
I | QRSSA000373 | QUINTANA ROO | HOSPITAL GENERAL DE CHETUMAL | AV. ANDRÉS QUINTANA ROO NO. 399 COL. TAXISTAS 77037 | ADMINISTRADOR | RODOLFO SERRATO RAMIREZ | ADMINISTRADOR | rodolfo.serrato@salud.qroo.gob.mx | 9837520328 | Por conductos | CARRIER (MANEJADORA) | 38AUZA07A0A5 | 2218C94251 | 10 TR | 1 | 1 | 2
I | QRSSA018001 | QUINTANA ROO | HOSPITAL GENERAL DE PLAYA DEL CARMEN | AV. CONSTITUYENTES S/N ESQ. 135 NORTE COL. EJIDAL 77712 | ADMINISTRADOR | DANTE CERVERA RODRIGUEZ | ADMINISTRADOR | dantecr_21@hotmail.com | 983126 1176 | Con enfriadores de agua | YORK | YVAA0213ADF46BAVSXXXSAXLX XXX6044XOFXXS210X1SXSA2BNXF1X1XXXXXXXXSXX | 11552F11222114 | 200 TR | 1 | 1 | 2
I | QRSSA018001 | QUINTANA ROO | HOSPITAL GENERAL DE PLAYA DEL CARMEN | AV. CONSTITUYENTES S/N ESQ. 135 NORTE COL. EJIDAL 77712 | ADMINISTRADOR | DANTE CERVERA RODRIGUEZ | ADMINISTRADOR | dantecr_21@hotmail.com | 983126 1177 | Con enfriadores de agua | DUNCHAM BUSH | S/N | S/N | 7450 CM | 1 | 1 | 2
I | QRSSA018001 | QUINTANA ROO | HOSPITAL GENERAL DE PLAYA DEL CARMEN | AV. CONSTITUYENTES S/N ESQ. 135 NORTE COL. EJIDAL 77712 | ADMINISTRADOR | DANTE CERVERA RODRIGUEZ | ADMINISTRADOR | dantecr_21@hotmail.com | 983126 1178 | Con enfriadores de agua | DUNCHAM BUSH | S/N | S/N | 8590 PCM | 1 | 1 | 2
I | QRSSA018001 | QUINTANA ROO | HOSPITAL GENERAL DE PLAYA DEL CARMEN | AV. CONSTITUYENTES S/N ESQ. 135 NORTE COL. EJIDAL 77712 | ADMINISTRADOR | DANTE CERVERA RODRIGUEZ | ADMINISTRADOR | dantecr_21@hotmail.com | 983126 1179 | Con enfriadores de agua | DUNCHAM BUSH | S/N | S/N | 9740 PCM | 1 | 1 | 2
I | QRSSA018001 | QUINTANA ROO | HOSPITAL GENERAL DE PLAYA DEL CARMEN | AV. CONSTITUYENTES S/N ESQ. 135 NORTE COL. EJIDAL 77712 | ADMINISTRADOR | DANTE CERVERA RODRIGUEZ | ADMINISTRADOR | dantecr_21@hotmail.com | 983126 1180 | Con enfriadores de agua | DUNCHAM BUSH | S/N | S/N | 10390 PCM | 1 | 1 | 2
I | QRSSA018001 | QUINTANA ROO | HOSPITAL GENERAL DE PLAYA DEL CARMEN | AV. CONSTITUYENTES S/N ESQ. 135 NORTE COL. EJIDAL 77712 | ADMINISTRADOR | DANTE CERVERA RODRIGUEZ | ADMINISTRADOR | dantecr_21@hotmail.com | 983126 1181 | Con enfriadores de agua | DUNCHAM BUSH | AHDLAF100HM | 2B01500083 | 9970 PCM | 1 | 1 | 2
I | QRSSA018001 | QUINTANA ROO | HOSPITAL GENERAL DE PLAYA DEL CARMEN | AV. CONSTITUYENTES S/N ESQ. 135 NORTE COL. EJIDAL 77712 | ADMINISTRADOR | DANTE CERVERA RODRIGUEZ | ADMINISTRADOR | dantecr_21@hotmail.com | 983126 1182 | Con enfriadores de agua | DUNCHAM BUSH | AAD2AF120HM | 2B01500091 | 12400 PCM | 1 | 1 | 2
I | QRSSA018001 | QUINTANA ROO | HOSPITAL GENERAL DE PLAYA DEL CARMEN | AV. CONSTITUYENTES S/N ESQ. 135 NORTE COL. EJIDAL 77712 | ADMINISTRADOR | DANTE CERVERA RODRIGUEZ | ADMINISTRADOR | dantecr_21@hotmail.com | 983126 1183 | Con enfriadores de agua | DUNCHAM BUSH | AHD1FS 3260 HM | 2B01500084 | 3260 PCM | 1 | 1 | 2
I | QRSSA018001 | QUINTANA ROO | HOSPITAL GENERAL DE PLAYA DEL CARMEN | AV. CONSTITUYENTES S/N ESQ. 135 NORTE COL. EJIDAL 77712 | ADMINISTRADOR | DANTE CERVERA RODRIGUEZ | ADMINISTRADOR | dantecr_21@hotmail.com | 983126 1184 | Con enfriadores de agua | DUNCHAM BUSH | S/N | S/N | 5320 PCM | 1 | 1 | 2
I | QRSSA018001 | QUINTANA ROO | HOSPITAL GENERAL DE PLAYA DEL CARMEN | AV. CONSTITUYENTES S/N ESQ. 135 NORTE COL. EJIDAL 77712 | ADMINISTRADOR | DANTE CERVERA RODRIGUEZ | ADMINISTRADOR | dantecr_21@hotmail.com | 983126 1185 | Con enfriadores de agua | DUNCHAM BUSH | S/N | S/N | 8170 PCM | 1 | 1 | 2
I | QRSSA018001 | QUINTANA ROO | HOSPITAL GENERAL DE PLAYA DEL CARMEN | AV. CONSTITUYENTES S/N ESQ. 135 NORTE COL. EJIDAL 77712 | ADMINISTRADOR | DANTE CERVERA RODRIGUEZ | ADMINISTRADOR | dantecr_21@hotmail.com | 983126 1186 | Con enfriadores de agua | DUNCHAM BUSH | AHD1AF120 HM | 2B01500082 | 12060 PCM | 1 | 1 | 2
I | QRSSA018001 | QUINTANA ROO | HOSPITAL GENERAL DE PLAYA DEL CARMEN | AV. CONSTITUYENTES S/N ESQ. 135 NORTE COL. EJIDAL 77712 | ADMINISTRADOR | DANTE CERVERA RODRIGUEZ | ADMINISTRADOR | dantecr_21@hotmail.com | 983126 1187 | Con enfriadores de agua | DUNCHAM BUSH | S/N | S/N | 8590 PC | 1 | 1 | 2
I | QRSSA018001 | QUINTANA ROO | HOSPITAL GENERAL DE PLAYA DEL CARMEN | AV. CONSTITUYENTES S/N ESQ. 135 NORTE COL. EJIDAL 77712 | ADMINISTRADOR | DANTE CERVERA RODRIGUEZ | ADMINISTRADOR | dantecr_21@hotmail.com | 983126 1188 | Con enfriadores de agua | DUNCHAM BUSH | AHDIAF64HM | 2B0150000 | SIN DATO | 1 | 1 | 2
I | QRSSA018001 | QUINTANA ROO | HOSPITAL GENERAL DE PLAYA DEL CARMEN | AV. CONSTITUYENTES S/N ESQ. 135 NORTE COL. EJIDAL 77712 | ADMINISTRADOR | DANTE CERVERA RODRIGUEZ | ADMINISTRADOR | dantecr_21@hotmail.com | 983126 1189 | Con enfriadores de agua | DUNCHAM BUSH | S/N | S/N | 8000 PCM | 1 | 1 | 2
I | QRSSA018001 | QUINTANA ROO | HOSPITAL GENERAL DE PLAYA DEL CARMEN | AV. CONSTITUYENTES S/N ESQ. 135 NORTE COL. EJIDAL 77712 | ADMINISTRADOR | DANTE CERVERA RODRIGUEZ | ADMINISTRADOR | dantecr_21@hotmail.com | 983126 1190 | Con enfriadores de agua | DUNCHAM BUSH | AHD1TS80HL | 2B015000078 | 8500 PCM | 1 | 1 | 2
I | QRSSA018001 | QUINTANA ROO | HOSPITAL GENERAL DE PLAYA DEL CARMEN | AV. CONSTITUYENTES S/N ESQ. 135 NORTE COL. EJIDAL 77712 | ADMINISTRADOR | DANTE CERVERA RODRIGUEZ | ADMINISTRADOR | dantecr_21@hotmail.com | 983126 1191 | Con enfriadores de agua | DUNCHAM BUSH | AHD1BF22HM | 2B015000092 | 3500 PCM | 1 | 1 | 2
I | QRSSA018001 | QUINTANA ROO | HOSPITAL GENERAL DE PLAYA DEL CARMEN | AV. CONSTITUYENTES S/N ESQ. 135 NORTE COL. EJIDAL 77712 | ADMINISTRADOR | DANTE CERVERA RODRIGUEZ | ADMINISTRADOR | dantecr_21@hotmail.com | 983126 1192 | Con enfriadores de agua | DUNCHAM BUSH | AHD1TS80HL | 2B015000077 | 8500 PCM | 1 | 1 | 2
I | QRSSA018001 | QUINTANA ROO | HOSPITAL GENERAL DE PLAYA DEL CARMEN | AV. CONSTITUYENTES S/N ESQ. 135 NORTE COL. EJIDAL 77712 | ADMINISTRADOR | DANTE CERVERA RODRIGUEZ | ADMINISTRADOR | dantecr_21@hotmail.com | 983126 1193 | Con enfriadores de agua | DUNCHAM BUSH | AHDIAF64HM | 2B81500245 | 8500 PCM | 1 | 1 | 2
I | QRSSA018001 | QUINTANA ROO | HOSPITAL GENERAL DE PLAYA DEL CARMEN | AV. CONSTITUYENTES S/N ESQ. 135 NORTE COL. EJIDAL 77712 | ADMINISTRADOR | DANTE CERVERA RODRIGUEZ | ADMINISTRADOR | dantecr_21@hotmail.com | 983126 1194 | Con enfriadores de agua | DUNCHAM BUSH | AHDIAF64HM | 2B81500246 | 8500 PCM | 1 | 1 | 2
I | QRSSA018001 | QUINTANA ROO | HOSPITAL GENERAL DE PLAYA DEL CARMEN | AV. CONSTITUYENTES S/N ESQ. 135 NORTE COL. EJIDAL 77712 | ADMINISTRADOR | DANTE CERVERA RODRIGUEZ | ADMINISTRADOR | dantecr_21@hotmail.com | 983126 1195 | Por conductos | YORK | 39MW18T027QJ111XCE, SERIE: 0821U33015 | 0821U33015 | 20 TR | 1 | 1 | 2
I | QRSSA018001 | QUINTANA ROO | HOSPITAL GENERAL DE PLAYA DEL CARMEN | AV. CONSTITUYENTES S/N ESQ. 135 NORTE COL. EJIDAL 77712 | ADMINISTRADOR | DANTE CERVERA RODRIGUEZ | ADMINISTRADOR | dantecr_21@hotmail.com | 983126 1196 | Por conductos | YORK | XTI-072X066-BALA028A | SKWMXT0186 | 15 TR | 1 | 1 | 2
I | QRSSA018001 | QUINTANA ROO | HOSPITAL GENERAL DE PLAYA DEL CARMEN | AV. CONSTITUYENTES S/N ESQ. 135 NORTE COL. EJIDAL 77712 | ADMINISTRADOR | DANTE CERVERA RODRIGUEZ | ADMINISTRADOR | dantecr_21@hotmail.com | 983126 1197 | Por conductos | CARRIER | 50TC-D24A1A5A0A0A0 | 3919P24563 | 20 TR | 1 | 1 | 2
I | QRSSA018001 | QUINTANA ROO | HOSPITAL GENERAL DE PLAYA DEL CARMEN | AV. CONSTITUYENTES S/N ESQ. 135 NORTE COL. EJIDAL 77712 | ADMINISTRADOR | DANTE CERVERA RODRIGUEZ | ADMINISTRADOR | dantecr_21@hotmail.com | 983126 1198 | Por conductos | CARRIER | 50TC-D28A1A5A0A0A0, SERIE: 3919P24605 | 3919P24605 | 20 TR | 1 | 1 | 2
I | QRSSA018001 | QUINTANA ROO | HOSPITAL GENERAL DE PLAYA DEL CARMEN | AV. CONSTITUYENTES S/N ESQ. 135 NORTE COL. EJIDAL 77712 | ADMINISTRADOR | DANTE CERVERA RODRIGUEZ | ADMINISTRADOR | dantecr_21@hotmail.com | 983126 1199 | Por conductos | LENOX | ZCA060S4BN1P | 5614F05754 | 5 TR | 1 | 1 | 2
I | QRSSA018001 | QUINTANA ROO | HOSPITAL GENERAL DE PLAYA DEL CARMEN | AV. CONSTITUYENTES S/N ESQ. 135 NORTE COL. EJIDAL 77712 | ADMINISTRADOR | DANTE CERVERA RODRIGUEZ | ADMINISTRADOR | dantecr_21@hotmail.com | 983126 1200 | Por conductos | DUNHAM-BUSH | 6ACPS95P | 2A81800116 | 7.5 TR | 1 | 1 | 2
I | QRSSA018001 | QUINTANA ROO | HOSPITAL GENERAL DE PLAYA DEL CARMEN | AV. CONSTITUYENTES S/N ESQ. 135 NORTE COL. EJIDAL 77712 | ADMINISTRADOR | DANTE CERVERA RODRIGUEZ | ADMINISTRADOR | dantecr_21@hotmail.com | 983126 1201 | Por conductos | BRYANT | 558JP24D000A1A0AAA | 2719P21728 | 15 TR | 1 | 1 | 2
I | QRSSA018001 | QUINTANA ROO | HOSPITAL GENERAL DE PLAYA DEL CARMEN | AV. CONSTITUYENTES S/N ESQ. 135 NORTE COL. EJIDAL 77712 | ADMINISTRADOR | DANTE CERVERA RODRIGUEZ | ADMINISTRADOR | dantecr_21@hotmail.com | 983126 1202 | Por conductos | BRYANT | 558JP24D000A1A0AAA | 1120P29284 | 15 TR | 1 | 1 | 2
I | QRSSA018001 | QUINTANA ROO | HOSPITAL GENERAL DE PLAYA DEL CARMEN | AV. CONSTITUYENTES S/N ESQ. 135 NORTE COL. EJIDAL 77712 | ADMINISTRADOR | DANTE CERVERA RODRIGUEZ | ADMINISTRADOR | dantecr_21@hotmail.com | 983126 1203 | Por conductos | CARRIER | 39MN11T026T4011XGE | 0920U37563 | 20 TR | 1 | 1 | 2
I | QRSSA018001 | QUINTANA ROO | HOSPITAL GENERAL DE PLAYA DEL CARMEN | AV. CONSTITUYENTES S/N ESQ. 135 NORTE COL. EJIDAL 77712 | ADMINISTRADOR | DANTE CERVERA RODRIGUEZ | ADMINISTRADOR | dantecr_21@hotmail.com | 983126 1204 | Por conductos | CARRIER | 39MN11T026T4011XGE | 0920U37601 | 20 TR | 1 | 1 | 2
I | QRSSA018001 | QUINTANA ROO | HOSPITAL GENERAL DE PLAYA DEL CARMEN | AV. CONSTITUYENTES SIN DATO ESQ. 135 NORTE COL. EJIDAL 77712 | ADMINISTRADOR | DANTE CERVERA RODRIGUEZ | ADMINISTRADOR | dantecr_21@hotmail.com | 983126 1205 | SPLIT | YORK | YNFFXC060BAAD-FX | NS349101498181200000 | 60,000 BTU/H | 1 | 1 | 2
I | QRSSA018001 | QUINTANA ROO | HOSPITAL GENERAL DE PLAYA DEL CARMEN | AV. CONSTITUYENTES SIN DATO ESQ. 135 NORTE COL. EJIDAL 77712 | ADMINISTRADOR | DANTE CERVERA RODRIGUEZ | ADMINISTRADOR | dantecr_21@hotmail.com | 983126 1206 | SPLIT | YORK | YNFFXC060BAAD-FX | S-3491014981812000007 | 60,000 BTU/H | 1 | 1 | 2
I | QRSSA018001 | QUINTANA ROO | HOSPITAL GENERAL DE PLAYA DEL CARMEN | AV. CONSTITUYENTES SIN DATO ESQ. 135 NORTE COL. EJIDAL 77712 | ADMINISTRADOR | DANTE CERVERA RODRIGUEZ | ADMINISTRADOR | dantecr_21@hotmail.com | 983126 1207 | SPLIT | YORK | SIN DATO | SIN DATO | 60,000 BTU/H | 1 | 1 | 2
I | QRSSA018001 | QUINTANA ROO | HOSPITAL GENERAL DE PLAYA DEL CARMEN | AV. CONSTITUYENTES SIN DATO ESQ. 135 NORTE COL. EJIDAL 77712 | ADMINISTRADOR | DANTE CERVERA RODRIGUEZ | ADMINISTRADOR | dantecr_21@hotmail.com | 983126 1208 | SPLIT | YORK | YNFFXC036BBA-FX | S-3000001069141100045 | 36000 BTU/H | 1 | 1 | 2
I | QRSSA018001 | QUINTANA ROO | HOSPITAL GENERAL DE PLAYA DEL CARMEN | AV. CONSTITUYENTES SIN DATO ESQ. 135 NORTE COL. EJIDAL 77712 | ADMINISTRADOR | DANTE CERVERA RODRIGUEZ | ADMINISTRADOR | dantecr_21@hotmail.com | 983126 1209 | SPLIT | YORK | YNFFXC036BBA-FX | S-3000001069141100049 | 36000 BTU/H | 1 | 1 | 2
I | QRSSA018001 | QUINTANA ROO | HOSPITAL GENERAL DE PLAYA DEL CARMEN | AV. CONSTITUYENTES SIN DATO ESQ. 135 NORTE COL. EJIDAL 77712 | ADMINISTRADOR | DANTE CERVERA RODRIGUEZ | ADMINISTRADOR | dantecr_21@hotmail.com | 983126 1210 | SPLIT | YORK | YNFFXC036BBA-FX | S-3000001069141100045 | 36000 BTU/H | 1 | 1 | 2
I | QRSSA018001 | QUINTANA ROO | HOSPITAL GENERAL DE PLAYA DEL CARMEN | AV. CONSTITUYENTES SIN DATO ESQ. 135 NORTE COL. EJIDAL 77712 | ADMINISTRADOR | DANTE CERVERA RODRIGUEZ | ADMINISTRADOR | dantecr_21@hotmail.com | 983126 1211 | SPLIT | YORK | YNFFXC036BBA-FX | S-3000001069141100049 | 36000 BTU/H | 1 | 1 | 2
I | QRSSA018001 | QUINTANA ROO | HOSPITAL GENERAL DE PLAYA DEL CARMEN | AV. CONSTITUYENTES SIN DATO ESQ. 135 NORTE COL. EJIDAL 77712 | ADMINISTRADOR | DANTE CERVERA RODRIGUEZ | ADMINISTRADOR | dantecr_21@hotmail.com | 983126 1212 | SPLIT | YORK | YHEA36FS-ADF | S-218101586100601141 | 60,000 BTU/H | 1 | 1 | 2
I | QRSSA018001 | QUINTANA ROO | HOSPITAL GENERAL DE PLAYA DEL CARMEN | AV. CONSTITUYENTES SIN DATO ESQ. 135 NORTE COL. EJIDAL 77712 | ADMINISTRADOR | DANTE CERVERA RODRIGUEZ | ADMINISTRADOR | dantecr_21@hotmail.com | 983126 1213 | SPLIT | SIN DATO | SIN DATO | SIN DATO | 12000 BTU/H | 1 | 1 | 2
I | QRSSA018001 | QUINTANA ROO | HOSPITAL GENERAL DE PLAYA DEL CARMEN | AV. CONSTITUYENTES SIN DATO ESQ. 135 NORTE COL. EJIDAL 77712 | ADMINISTRADOR | DANTE CERVERA RODRIGUEZ | ADMINISTRADOR | dantecr_21@hotmail.com | 983126 1214 | SPLIT | MIDEA | M12CDLA | DS10093240215411120735 | 12000 BTU/H | 1 | 1 | 2
I | QRSSA018001 | QUINTANA ROO | HOSPITAL GENERAL DE PLAYA DEL CARMEN | AV. CONSTITUYENTES SIN DATO ESQ. 135 NORTE COL. EJIDAL 77712 | ADMINISTRADOR | DANTE CERVERA RODRIGUEZ | ADMINISTRADOR | dantecr_21@hotmail.com | 983126 1215 | SPLIT | LENNOX | LM012CI-100P32- | S2815F07776 | 12000 BTU/H | 1 | 1 | 2
I | QRSSA018001 | QUINTANA ROO | HOSPITAL GENERAL DE PLAYA DEL CARMEN | AV. CONSTITUYENTES SIN DATO ESQ. 135 NORTE COL. EJIDAL 77712 | ADMINISTRADOR | DANTE CERVERA RODRIGUEZ | ADMINISTRADOR | dantecr_21@hotmail.com | 983126 1216 | SPLIT | LENNOX | LM012C1100P232- | S2815F07681 | 12000 BTU/H | 1 | 1 | 2
I | QRSSA018001 | QUINTANA ROO | HOSPITAL GENERAL DE PLAYA DEL CARMEN | AV. CONSTITUYENTES SIN DATO ESQ. 135 NORTE COL. EJIDAL 77712 | ADMINISTRADOR | DANTE CERVERA RODRIGUEZ | ADMINISTRADOR | dantecr_21@hotmail.com | 983126 1217 | SPLIT | SIN DATO | SIN DATO | SIN DATO | 18000 BTU/H | 1 | 1 | 2
I | QRSSA018001 | QUINTANA ROO | HOSPITAL GENERAL DE PLAYA DEL CARMEN | AV. CONSTITUYENTES SIN DATO ESQ. 135 NORTE COL. EJIDAL 77712 | ADMINISTRADOR | DANTE CERVERA RODRIGUEZ | ADMINISTRADOR | dantecr_21@hotmail.com | 983126 1218 | SPLIT | GREE | GWH18ND-DNNA2DA | SIN DATO | 18000 BTU/H | 1 | 1 | 2
I | QRSSA018001 | QUINTANA ROO | HOSPITAL GENERAL DE PLAYA DEL CARMEN | AV. CONSTITUYENTES SIN DATO ESQ. 135 NORTE COL. EJIDAL 77712 | ADMINISTRADOR | DANTE CERVERA RODRIGUEZ | ADMINISTRADOR | dantecr_21@hotmail.com | 983126 1219 | SPLIT | GREE | GWH18ND-D1NNA2D | 44144 | 18000 BTU/H | 1 | 1 | 2
I | QRSSA018001 | QUINTANA ROO | HOSPITAL GENERAL DE PLAYA DEL CARMEN | AV. CONSTITUYENTES SIN DATO ESQ. 135 NORTE COL. EJIDAL 77712 | ADMINISTRADOR | DANTE CERVERA RODRIGUEZ | ADMINISTRADOR | dantecr_21@hotmail.com | 983126 1220 | SPLIT | PRIME | EMPRC242-ES | G301107680713279101400M6 | 24000 BTU/H | 1 | 1 | 2
I | QRSSA018001 | QUINTANA ROO | HOSPITAL GENERAL DE PLAYA DEL CARMEN | AV. CONSTITUYENTES SIN DATO ESQ. 135 NORTE COL. EJIDAL 77712 | ADMINISTRADOR | DANTE CERVERA RODRIGUEZ | ADMINISTRADOR | dantecr_21@hotmail.com | 983126 1221 | SPLIT | LENNOX | LM024C1-100P232 | S2816A03573 | 24000 BTU/H | 1 | 1 | 2
I | QRSSA018001 | QUINTANA ROO | HOSPITAL GENERAL DE PLAYA DEL CARMEN | AV. CONSTITUYENTES SIN DATO ESQ. 135 NORTE COL. EJIDAL 77712 | ADMINISTRADOR | DANTE CERVERA RODRIGUEZ | ADMINISTRADOR | dantecr_21@hotmail.com | 983126 1222 | SPLIT | PRIME | G30110768071327 | G301107680713279101400RH | 24000 BTU/H | 1 | 1 | 2
I | QRSSA018001 | QUINTANA ROO | HOSPITAL GENERAL DE PLAYA DEL CARMEN | AV. CONSTITUYENTES SIN DATO ESQ. 135 NORTE COL. EJIDAL 77712 | ADMINISTRADOR | DANTE CERVERA RODRIGUEZ | ADMINISTRADOR | dantecr_21@hotmail.com | 983126 1223 | SPLIT | FAN | SIN DATO | SIN DATO | 36000 BTU/H | 1 | 1 | 2
I | QRSSA018001 | QUINTANA ROO | HOSPITAL GENERAL DE PLAYA DEL CARMEN | AV. CONSTITUYENTES SIN DATO ESQ. 135 NORTE COL. EJIDAL 77712 | MEDICINA INTERNA OFICINA MED. | DANTE CERVERA RODRIGUEZ | ADMINISTRADOR | dantecr_21@hotmail.com | 983126 1224 | SPLIT | AUX | ASW-14B7/FFR1 | B34238416502N00192 | 24000 BTU/H | 1 | 1 | 2
I | QRSSA018001 | QUINTANA ROO | HOSPITAL GENERAL DE PLAYA DEL CARMEN | AV. CONSTITUYENTES SIN DATO ESQ. 135 NORTE COL. EJIDAL 77712 | PATOLOGÍA MORTORIO | DANTE CERVERA RODRIGUEZ | ADMINISTRADOR | dantecr_21@hotmail.com | 983126 1225 | SPLIT | AUX | ASW-36B2/FFR1 | SIN DATO | 36000 BTU/H | 1 | 1 | 2
I | QRSSA018001 | QUINTANA ROO | HOSPITAL GENERAL DE PLAYA DEL CARMEN | AV. CONSTITUYENTES SIN DATO ESQ. 135 NORTE COL. EJIDAL 77712 | ADMINISTRADOR | DANTE CERVERA RODRIGUEZ | ADMINISTRADOR | dantecr_21@hotmail.com | 983126 1226 | SPLIT | LG | SJ121CD | SIN DATO | 12000 BTU/H | 1 | 1 | 2
I | QRSSA018001 | QUINTANA ROO | HOSPITAL GENERAL DE PLAYA DEL CARMEN | AV. CONSTITUYENTES SIN DATO ESQ. 135 NORTE COL. EJIDAL 77712 | ADMINISTRADOR | DANTE CERVERA RODRIGUEZ | ADMINISTRADOR | dantecr_21@hotmail.com | 983126 1227 | SPLIT | DAEWO | DSA-129L | SIN DATO | 12000 BTU/H | 1 | 1 | 2
I | QRSSA018001 | QUINTANA ROO | HOSPITAL GENERAL DE PLAYA DEL CARMEN | AV. CONSTITUYENTES SIN DATO ESQ. 135 NORTE COL. EJIDAL 77712 | ADMINISTRADOR | DANTE CERVERA RODRIGUEZ | ADMINISTRADOR | dantecr_21@hotmail.com | 983126 1228 | SPLIT | PRIME | EMPRC122-E2 | L-2014-33-10-0086 | 12000 BTU/H | 1 | 1 | 2
I | QRSSA018001 | QUINTANA ROO | HOSPITAL GENERAL DE PLAYA DEL CARMEN | AV. CONSTITUYENTES SIN DATO ESQ. 135 NORTE COL. EJIDAL 77712 | ADMINISTRADOR | DANTE CERVERA RODRIGUEZ | ADMINISTRADOR | dantecr_21@hotmail.com | 983126 1229 | SPLIT | YORK | YHFE12XJMAXA-RX | *0202016638180203062 | 12000 BTU/H | 1 | 1 | 2
I | QRSSA018001 | QUINTANA ROO | HOSPITAL GENERAL DE PLAYA DEL CARMEN | AV. CONSTITUYENTES SIN DATO ESQ. 135 NORTE COL. EJIDAL 77712 | ADMINISTRADOR | DANTE CERVERA RODRIGUEZ | ADMINISTRADOR | dantecr_21@hotmail.com | 983126 1230 | SPLIT | MIDEA | SIN DATO | SIN DATO | 24000 BTU/H | 1 | 1 | 2
I | QRSSA018001 | QUINTANA ROO | HOSPITAL GENERAL DE PLAYA DEL CARMEN | AV. CONSTITUYENTES SIN DATO ESQ. 135 NORTE COL. EJIDAL 77712 | ADMINISTRADOR | DANTE CERVERA RODRIGUEZ | ADMINISTRADOR | dantecr_21@hotmail.com | 983126 1231 | SPLIT | YORK | YHFE24XJMAXA-RX | NS020601332181100310 | 24000 BTU/H | 1 | 1 | 2
I | QRSSA018001 | QUINTANA ROO | HOSPITAL GENERAL DE PLAYA DEL CARMEN | AV. CONSTITUYENTES SIN DATO ESQ. 135 NORTE COL. EJIDAL 77712 | ADMINISTRADOR | DANTE CERVERA RODRIGUEZ | ADMINISTRADOR | dantecr_21@hotmail.com | 983126 1232 | SPLIT | BENELUX | EV1428 | SIN DATO | 24000 BTU/H | 1 | 1 | 2
I | QRSSA018001 | QUINTANA ROO | HOSPITAL GENERAL DE PLAYA DEL CARMEN | AV. CONSTITUYENTES SIN DATO ESQ. 135 NORTE COL. EJIDAL 77712 | ADMINISTRADOR | DANTE CERVERA RODRIGUEZ | ADMINISTRADOR | dantecr_21@hotmail.com | 983126 1233 | SPLIT | YORK | YHEA36FS-ADF | *218101586100600668 | 36000 BTU/H | 1 | 1 | 2
I | QRSSA018001 | QUINTANA ROO | HOSPITAL GENERAL DE PLAYA DEL CARMEN | AV. CONSTITUYENTES SIN DATO ESQ. 135 NORTE COL. EJIDAL 77712 | ADMINISTRADOR | DANTE CERVERA RODRIGUEZ | ADMINISTRADOR | dantecr_21@hotmail.com | 983126 1234 | SPLIT | YORK | YHFE12XJMAXA-RX | *0202016638180203071 | 12000 BTU/H | 1 | 1 | 2
I | QRSSA018001 | QUINTANA ROO | HOSPITAL GENERAL DE PLAYA DEL CARMEN | AV. CONSTITUYENTES SIN DATO ESQ. 135 NORTE COL. EJIDAL 77712 | ADMINISTRADOR | DANTE CERVERA RODRIGUEZ | ADMINISTRADOR | dantecr_21@hotmail.com | 983126 1235 | SPLIT | MIDEA | M-12CDLA | SIN DATO | 12000 BTU/H | 1 | 1 | 2
I | QRSSA018001 | QUINTANA ROO | HOSPITAL GENERAL DE PLAYA DEL CARMEN | AV. CONSTITUYENTES SIN DATO ESQ. 135 NORTE COL. EJIDAL 77712 | ADMINISTRADOR | DANTE CERVERA RODRIGUEZ | ADMINISTRADOR | dantecr_21@hotmail.com | 983126 1236 | SPLIT | MIDEA | M-12CDLA | D21009324021541112508 | 12000 BTU/H | 1 | 1 | 2
I | QRSSA018001 | QUINTANA ROO | HOSPITAL GENERAL DE PLAYA DEL CARMEN | AV. CONSTITUYENTES SIN DATO ESQ. 135 NORTE COL. EJIDAL 77712 | ADMINISTRADOR | DANTE CERVERA RODRIGUEZ | ADMINISTRADOR | dantecr_21@hotmail.com | 983126 1237 | SPLIT | MIDEA | MAS12C2ASR | NS3419616180201050170341 | 12000 BTU/H | 1 | 1 | 2
I | QRSSA018001 | QUINTANA ROO | HOSPITAL GENERAL DE PLAYA DEL CARMEN | AV. CONSTITUYENTES SIN DATO ESQ. 135 NORTE COL. EJIDAL 77712 | ADMINISTRADOR | DANTE CERVERA RODRIGUEZ | ADMINISTRADOR | dantecr_21@hotmail.com | 983126 1238 | SPLIT | FREYVEN | 40NFRC123A-E | SIN DATO | 12000 BTU/H | 1 | 1 | 2
I | QRSSA018001 | QUINTANA ROO | HOSPITAL GENERAL DE PLAYA DEL CARMEN | AV. CONSTITUYENTES SIN DATO ESQ. 135 NORTE COL. EJIDAL 77712 | SAIH 1 | DANTE CERVERA RODRIGUEZ | ADMINISTRADOR | dantecr_21@hotmail.com | 983126 1239 | SPLIT | FREYVEN | 38FRC123A-C | 3E66170000627 | 12000 BTU/H | 1 | 1 | 2
I | QRSSA018001 | QUINTANA ROO | HOSPITAL GENERAL DE PLAYA DEL CARMEN | AV. CONSTITUYENTES SIN DATO ESQ. 135 NORTE COL. EJIDAL 77712 | SAIH FARMACIA | DANTE CERVERA RODRIGUEZ | ADMINISTRADOR | dantecr_21@hotmail.com | 983126 1240 | SPLIT | FREYVEN | 40NFRC123A-E | 3E66170000613 | 12000 BTU/H | 1 | 1 | 2
I | QRSSA018001 | QUINTANA ROO | HOSPITAL GENERAL DE PLAYA DEL CARMEN | AV. CONSTITUYENTES SIN DATO ESQ. 135 NORTE COL. EJIDAL 77712 | SAIH NUTRICIÓN | DANTE CERVERA RODRIGUEZ | ADMINISTRADOR | dantecr_21@hotmail.com | 983126 1241 | SPLIT | FREYVEN | 40NFRC123A-E | 3E66170000592 | 12000 BTU/H | 1 | 1 | 2
I | QRSSA018001 | QUINTANA ROO | HOSPITAL GENERAL DE PLAYA DEL CARMEN | AV. CONSTITUYENTES SIN DATO ESQ. 135 NORTE COL. EJIDAL 77712 | SAIH PSICOLOGÍA | DANTE CERVERA RODRIGUEZ | ADMINISTRADOR | dantecr_21@hotmail.com | 983126 1242 | SPLIT | FREYVEN | 40NFRC123A-E | 3E66170000619 | 12000 BTU/H | 1 | 1 | 2
I | QRSSA018001 | QUINTANA ROO | HOSPITAL GENERAL DE PLAYA DEL CARMEN | AV. CONSTITUYENTES SIN DATO ESQ. 135 NORTE COL. EJIDAL 77712 | LABORATORIO HEMATOLOGÍA | DANTE CERVERA RODRIGUEZ | ADMINISTRADOR | dantecr_21@hotmail.com | 983126 1243 | SPLIT | YORK | YHCA12FSAADK | SIN DATO | 12000 BTU/H | 1 | 1 | 2
I | QRSSA018001 | QUINTANA ROO | HOSPITAL GENERAL DE PLAYA DEL CARMEN | AV. CONSTITUYENTES SIN DATO ESQ. 135 NORTE COL. EJIDAL 77712 | ADMINISTRADOR | DANTE CERVERA RODRIGUEZ | ADMINISTRADOR | dantecr_21@hotmail.com | 983126 1244 | SPLIT | MIDEA | MAS12C2AGO | 341B97997010B10B110153712 | 12000 BTU/H | 1 | 1 | 2
I | QRSSA018001 | QUINTANA ROO | HOSPITAL GENERAL DE PLAYA DEL CARMEN | AV. CONSTITUYENTES SIN DATO ESQ. 135 NORTE COL. EJIDAL 77712 | ADMINISTRADOR | DANTE CERVERA RODRIGUEZ | ADMINISTRADOR | dantecr_21@hotmail.com | 983126 1245 | SPLIT | MIDEA | MAS12C2AGO | 341B97997020B120130710 | 12000 BTU/H | 1 | 1 | 2
I | QRSSA018001 | QUINTANA ROO | HOSPITAL GENERAL DE PLAYA DEL CARMEN | AV. CONSTITUYENTES SIN DATO ESQ. 135 NORTE COL. EJIDAL 77712 | COORDINACIÓN CONSULTA EXTERNA | DANTE CERVERA RODRIGUEZ | ADMINISTRADOR | dantecr_21@hotmail.com | 983126 1246 | SPLIT | BENELUX | EV1427 | G3010967011JAXA8062100AP | 12000 BTU/H | 1 | 1 | 2
I | QRSSA018001 | QUINTANA ROO | HOSPITAL GENERAL DE PLAYA DEL CARMEN | AV. CONSTITUYENTES SIN DATO ESQ. 135 NORTE COL. EJIDAL 77712 | ADMINISTRADOR | DANTE CERVERA RODRIGUEZ | ADMINISTRADOR | dantecr_21@hotmail.com | 983126 1247 | SPLIT | YORK | SIN DATO | SIN DATO | 12000 BTU/H | 1 | 1 | 2
I | QRSSA018001 | QUINTANA ROO | HOSPITAL GENERAL DE PLAYA DEL CARMEN | AV. CONSTITUYENTES SIN DATO ESQ. 135 NORTE COL. EJIDAL 77712 | NUTRICIÓN | DANTE CERVERA RODRIGUEZ | ADMINISTRADOR | dantecr_21@hotmail.com | 983126 1248 | SPLIT | AUX | ASW-12A2/FFR1 | SIN DATO | 12000 BTU/H | 1 | 1 | 2
I | QRSSA018001 | QUINTANA ROO | HOSPITAL GENERAL DE PLAYA DEL CARMEN | AV. CONSTITUYENTES SIN DATO ESQ. 135 NORTE COL. EJIDAL 77712 | ADMINISTRADOR | DANTE CERVERA RODRIGUEZ | ADMINISTRADOR | dantecr_21@hotmail.com | 983126 1249 | SPLIT | YORK | YHFE12XJMAXA-RX | 20201189180300338 | 12000 BTU/H | 1 | 1 | 2
I | QRSSA018001 | QUINTANA ROO | HOSPITAL GENERAL DE PLAYA DEL CARMEN | AV. CONSTITUYENTES SIN DATO ESQ. 135 NORTE COL. EJIDAL 77712 | ADMINISTRADOR | DANTE CERVERA RODRIGUEZ | ADMINISTRADOR | dantecr_21@hotmail.com | 983126 1250 | SPLIT | MIDEA | MAS12CAGO | 341B97997020B120130691 | 12000 BTU/H | 1 | 1 | 2
I | QRSSA018001 | QUINTANA ROO | HOSPITAL GENERAL DE PLAYA DEL CARMEN | AV. CONSTITUYENTES SIN DATO ESQ. 135 NORTE COL. EJIDAL 77712 | ADMINISTRADOR | DANTE CERVERA RODRIGUEZ | ADMINISTRADOR | dantecr_21@hotmail.com | 983126 1251 | SPLIT | SIN DATO | ASW-18B2/FFR2 | NSB34049705701N00003 | 12000 BTU/H | 1 | 1 | 2
I | QRSSA018001 | QUINTANA ROO | HOSPITAL GENERAL DE PLAYA DEL CARMEN | AV. CONSTITUYENTES SIN DATO ESQ. 135 NORTE COL. EJIDAL 77712 | ADMINISTRADOR | DANTE CERVERA RODRIGUEZ | ADMINISTRADOR | dantecr_21@hotmail.com | 983126 1252 | SPLIT | SIN DATO | SIN DATO | SIN DATO | 18000 BTU/H | 1 | 1 | 2
I | QRSSA018001 | QUINTANA ROO | HOSPITAL GENERAL DE PLAYA DEL CARMEN | AV. CONSTITUYENTES SIN DATO ESQ. 135 NORTE COL. EJIDAL 77712 | FARMACIA | DANTE CERVERA RODRIGUEZ | ADMINISTRADOR | dantecr_21@hotmail.com | 983126 1253 | SPLIT | AUX | ASW-18B2 | A21069705705701W00139 | 18000 BTU/H | 1 | 1 | 2
I | QRSSA018001 | QUINTANA ROO | HOSPITAL GENERAL DE PLAYA DEL CARMEN | AV. CONSTITUYENTES SIN DATO ESQ. 135 NORTE COL. EJIDAL 77712 | PSICOLOGÍA | DANTE CERVERA RODRIGUEZ | ADMINISTRADOR | dantecr_21@hotmail.com | 983126 1254 | SPLIT | BENELUX | EV1426 | NS1A6559NKB00Z1400451 | 18000 BTU/H | 1 | 1 | 2
I | QRSSA018001 | QUINTANA ROO | HOSPITAL GENERAL DE PLAYA DEL CARMEN | AV. CONSTITUYENTES SIN DATO ESQ. 135 NORTE COL. EJIDAL 77712 | ADMINISTRADOR | DANTE CERVERA RODRIGUEZ | ADMINISTRADOR | dantecr_21@hotmail.com | 983126 1255 | SPLIT | MIDEA | MAS18C2AGO | 341B98005030B140150937 | 18000 BTU/H | 1 | 1 | 2
I | QRSSA018001 | QUINTANA ROO | HOSPITAL GENERAL DE PLAYA DEL CARMEN | AV. CONSTITUYENTES SIN DATO ESQ. 135 NORTE COL. EJIDAL 77712 | ADMINISTRADOR | DANTE CERVERA RODRIGUEZ | ADMINISTRADOR | dantecr_21@hotmail.com | 983126 1256 | SPLIT | MIDEA | M-18CBA | *2412250380969070120198 | 18000 BTU/H | 1 | 1 | 2
I | QRSSA018001 | QUINTANA ROO | HOSPITAL GENERAL DE PLAYA DEL CARMEN | AV. CONSTITUYENTES SIN DATO ESQ. 135 NORTE COL. EJIDAL 77712 | ADMINISTRADOR | DANTE CERVERA RODRIGUEZ | ADMINISTRADOR | dantecr_21@hotmail.com | 983126 1257 | SPLIT | MIDEA | 341B97997020120 | SN341B97997020B120132423 | 18000 BTU/H | 1 | 1 | 2
I | QRSSA018001 | QUINTANA ROO | HOSPITAL GENERAL DE PLAYA DEL CARMEN | AV. CONSTITUYENTES SIN DATO ESQ. 135 NORTE COL. EJIDAL 77712 | ADMINISTRADOR | DANTE CERVERA RODRIGUEZ | ADMINISTRADOR | dantecr_21@hotmail.com | 983126 1258 | SPLIT | MIDEA | MAS18C2AG0 | SN341B980050040B130130130443 | 18000 BTU/H | 1 | 1 | 2
I | QRSSA018001 | QUINTANA ROO | HOSPITAL GENERAL DE PLAYA DEL CARMEN | AV. CONSTITUYENTES SIN DATO ESQ. 135 NORTE COL. EJIDAL 77712 | HEMODIALISIS | DANTE CERVERA RODRIGUEZ | ADMINISTRADOR | dantecr_21@hotmail.com | 983126 1259 | SPLIT | BENELUX | EV1431 | B04595288001N00104 | 24000 BTU/H | 1 | 1 | 2
I | QRSSA018001 | QUINTANA ROO | HOSPITAL GENERAL DE PLAYA DEL CARMEN | AV. CONSTITUYENTES SIN DATO ESQ. 135 NORTE COL. EJIDAL 77712 | HEMODIALISIS | DANTE CERVERA RODRIGUEZ | ADMINISTRADOR | dantecr_21@hotmail.com | 983126 1260 | SPLIT | BENELUX | EV1431 | B04595288001N00347 | 24000 BTU/H | 1 | 1 | 2
I | QRSSA018001 | QUINTANA ROO | HOSPITAL GENERAL DE PLAYA DEL CARMEN | AV. CONSTITUYENTES SIN DATO ESQ. 135 NORTE COL. EJIDAL 77712 | MAXILOFACIAL | DANTE CERVERA RODRIGUEZ | ADMINISTRADOR | dantecr_21@hotmail.com | 983126 1261 | SPLIT | PRIME | EMPRC242-T | L-2013-01-ID-05-0230 | 24000 BTU/H | 1 | 1 | 2
I | QRSSA018001 | QUINTANA ROO | HOSPITAL GENERAL DE PLAYA DEL CARMEN | AV. CONSTITUYENTES SIN DATO ESQ. 135 NORTE COL. EJIDAL 77712 | ESTADISTICAS | DANTE CERVERA RODRIGUEZ | ADMINISTRADOR | dantecr_21@hotmail.com | 983126 1262 | SPLIT | AUX | ASW-36B2 | A22897669601W00209 | 36000 BTU/H | 1 | 1 | 2
I | QRSSA018001 | QUINTANA ROO | HOSPITAL GENERAL DE PLAYA DEL CARMEN | AV. CONSTITUYENTES SIN DATO ESQ. 135 NORTE COL. EJIDAL 77712 | ADMINISTRADOR | DANTE CERVERA RODRIGUEZ | ADMINISTRADOR | dantecr_21@hotmail.com | 983126 1263 | SPLIT | PRIME | EMPRC362-E2 | G3011220544421801-2280047 | 36000 BTU/H | 1 | 1 | 2
I | QRSSA018001 | QUINTANA ROO | HOSPITAL GENERAL DE PLAYA DEL CARMEN | AV. CONSTITUYENTES SIN DATO ESQ. 135 NORTE COL. EJIDAL 77712 | ADMINISTRADOR | DANTE CERVERA RODRIGUEZ | ADMINISTRADOR | dantecr_21@hotmail.com | 983126 1264 | SPLIT | YORK | YBCA12FSAADK | 100001669120301000 | 12000 BTU/H | 1 | 1 | 2
I | QRSSA018001 | QUINTANA ROO | HOSPITAL GENERAL DE PLAYA DEL CARMEN | AV. CONSTITUYENTES SIN DATO ESQ. 135 NORTE COL. EJIDAL 77712 | ADMINISTRADOR | DANTE CERVERA RODRIGUEZ | ADMINISTRADOR | dantecr_21@hotmail.com | 983126 1265 | SPLIT | YORK | YBCA12FSAADK | 100001669120303000 | 12000 BTU/H | 1 | 1 | 2
I | QRSSA018001 | QUINTANA ROO | HOSPITAL GENERAL DE PLAYA DEL CARMEN | AV. CONSTITUYENTES SIN DATO ESQ. 135 NORTE COL. EJIDAL 77712 | ADMINISTRADOR | DANTE CERVERA RODRIGUEZ | ADMINISTRADOR | dantecr_21@hotmail.com | 983126 1266 | SPLIT | YORK | YBCA12FSAADK | 100001669120301000 | 12000 BTU/H | 1 | 1 | 2
I | QRSSA018001 | QUINTANA ROO | HOSPITAL GENERAL DE PLAYA DEL CARMEN | AV. CONSTITUYENTES SIN DATO ESQ. 135 NORTE COL. EJIDAL 77712 | ADMINISTRADOR | DANTE CERVERA RODRIGUEZ | ADMINISTRADOR | dantecr_21@hotmail.com | 983126 1267 | SPLIT | YORK | YBCA12FSAADK | 100001669120303000 | 12000 BTU/H | 1 | 1 | 2
I | QRSSA018001 | QUINTANA ROO | HOSPITAL GENERAL DE PLAYA DEL CARMEN | AV. CONSTITUYENTES SIN DATO ESQ. 135 NORTE COL. EJIDAL 77712 | CIRUGÍA DESCANSO MÉDICO | DANTE CERVERA RODRIGUEZ | ADMINISTRADOR | dantecr_21@hotmail.com | 983126 1268 | SPLIT | PRIME | EMPRC122-E2 | G3011381606729610309004G | 12000 BTU/H | 1 | 1 | 2
I | QRSSA018001 | QUINTANA ROO | HOSPITAL GENERAL DE PLAYA DEL CARMEN | AV. CONSTITUYENTES SIN DATO ESQ. 135 NORTE COL. EJIDAL 77712 | ADMINISTRADOR | DANTE CERVERA RODRIGUEZ | ADMINISTRADOR | dantecr_21@hotmail.com | 983126 1269 | SPLIT | FREYVEN | 40NFRC123A-E | 3E66170000609 | 12000 BTU/H | 1 | 1 | 2
I | QRSSA018001 | QUINTANA ROO | HOSPITAL GENERAL DE PLAYA DEL CARMEN | AV. CONSTITUYENTES SIN DATO ESQ. 135 NORTE COL. EJIDAL 77712 | ADMINISTRADOR | DANTE CERVERA RODRIGUEZ | ADMINISTRADOR | dantecr_21@hotmail.com | 983126 1270 | SPLIT | PRIME | EMPRC242-L | JAA0GBD4105421001685 | 12000 BTU/H | 1 | 1 | 2
I | QRSSA018001 | QUINTANA ROO | HOSPITAL GENERAL DE PLAYA DEL CARMEN | AV. CONSTITUYENTES SIN DATO ESQ. 135 NORTE COL. EJIDAL 77712 | ADMINISTRADOR | DANTE CERVERA RODRIGUEZ | ADMINISTRADOR | dantecr_21@hotmail.com | 983126 1271 | SPLIT | ZMARTECH | AC182ZT | VKK018 | 18000 BTU/H | 1 | 1 | 2
I | QRSSA018001 | QUINTANA ROO | HOSPITAL GENERAL DE PLAYA DEL CARMEN | AV. CONSTITUYENTES SIN DATO ESQ. 135 NORTE COL. EJIDAL 77712 | ADMINISTRADOR | DANTE CERVERA RODRIGUEZ | ADMINISTRADOR | dantecr_21@hotmail.com | 983126 1272 | SPLIT | YORK | YNFFXC036BAAAD | NS331701498181200014 | 36000 BTU/H | 1 | 1 | 2
I | QRSSA018001 | QUINTANA ROO | HOSPITAL GENERAL DE PLAYA DEL CARMEN | AV. CONSTITUYENTES SIN DATO ESQ. 135 NORTE COL. EJIDAL 77712 | IMAGENOLIGÍA | DANTE CERVERA RODRIGUEZ | ADMINISTRADOR | dantecr_21@hotmail.com | 983126 1273 | SPLIT | PRIME | EMPRC122-E2 | SIN DATO | 12000 BTU/H | 1 | 1 | 2
I | QRSSA018001 | QUINTANA ROO | HOSPITAL GENERAL DE PLAYA DEL CARMEN | AV. CONSTITUYENTES SIN DATO ESQ. 135 NORTE COL. EJIDAL 77712 | ADMINISTRADOR | DANTE CERVERA RODRIGUEZ | ADMINISTRADOR | dantecr_21@hotmail.com | 983126 1274 | SPLIT | PRIME | EMPRC122-E2 | SIN DATO | 12000 BTU/H | 1 | 1 | 2
I | QRSSA018001 | QUINTANA ROO | HOSPITAL GENERAL DE PLAYA DEL CARMEN | AV. CONSTITUYENTES SIN DATO ESQ. 135 NORTE COL. EJIDAL 77712 | CIRUGÍA DESCANSO MÉDICO | DANTE CERVERA RODRIGUEZ | ADMINISTRADOR | dantecr_21@hotmail.com | 983126 1275 | SPLIT | PRIME | EMPRC122-E2 | G3011381606729610309004G | 12000 BTU/H | 1 | 1 | 2
I | QRSSA018001 | QUINTANA ROO | HOSPITAL GENERAL DE PLAYA DEL CARMEN | AV. CONSTITUYENTES SIN DATO ESQ. 135 NORTE COL. EJIDAL 77712 | ADMINISTRADOR | DANTE CERVERA RODRIGUEZ | ADMINISTRADOR | dantecr_21@hotmail.com | 983126 1276 | SPLIT | PRIME | EMPRC122-E2 | G3011381606729610309004G | 12000 BTU/H | 1 | 1 | 2
I | QRSSA018001 | QUINTANA ROO | HOSPITAL GENERAL DE PLAYA DEL CARMEN | AV. CONSTITUYENTES SIN DATO ESQ. 135 NORTE COL. EJIDAL 77712 | GINECOLOGÍA | DANTE CERVERA RODRIGUEZ | ADMINISTRADOR | dantecr_21@hotmail.com | 983126 1277 | SPLIT | BENELUX | EV1429 | SIN DATO | 18000 BTU/H | 1 | 1 | 2
I | QRSSA018001 | QUINTANA ROO | HOSPITAL GENERAL DE PLAYA DEL CARMEN | AV. CONSTITUYENTES SIN DATO ESQ. 135 NORTE COL. EJIDAL 77712 | HEMODIALISIS REPETIDO | DANTE CERVERA RODRIGUEZ | ADMINISTRADOR | dantecr_21@hotmail.com | 983126 1278 | SPLIT | BENELUX | EV1431 | SIN DATO | 18000 BTU/H | 1 | 1 | 2
I | QRSSA018001 | QUINTANA ROO | HOSPITAL GENERAL DE PLAYA DEL CARMEN | AV. CONSTITUYENTES SIN DATO ESQ. 135 NORTE COL. EJIDAL 77712 | HEMODIALISIS REPETIDO | DANTE CERVERA RODRIGUEZ | ADMINISTRADOR | dantecr_21@hotmail.com | 983126 1279 | SPLIT | BENELUX | EV1431 | SIN DATO | 18000 BTU/H | 1 | 1 | 2
I | QRSSA018001 | QUINTANA ROO | HOSPITAL GENERAL DE PLAYA DEL CARMEN | AV. CONSTITUYENTES SIN DATO ESQ. 135 NORTE COL. EJIDAL 77712 | MEDICINA INTERNA | DANTE CERVERA RODRIGUEZ | ADMINISTRADOR | dantecr_21@hotmail.com | 983126 1280 | SPLIT | AUX | ASW-2482/FFR1 | B34238416502N00374 | 24000 BTU/H | 1 | 1 | 2
I | QRSSA018001 | QUINTANA ROO | HOSPITAL GENERAL DE PLAYA DEL CARMEN | AV. CONSTITUYENTES SIN DATO ESQ. 135 NORTE COL. EJIDAL 77712 | CIRUGIA ESTACIÓN | DANTE CERVERA RODRIGUEZ | ADMINISTRADOR | dantecr_21@hotmail.com | 983126 1281 | SPLIT | MIDEA | M-36HAA-N1 | 2413355710474180150021 | 36000 BTU/H | 1 | 1 | 2
I | QRIMB000030 | QUINTANA ROO | CENTRO DE SALUD URBANO ARANA TUN | CALLE 50 ENTRE 61 Y 61 A, COLONIA CECILIO CHI | ADMINISTRADOR | LUIS ALBERTO TZEC PAT | ADMINISTRADOR | luis.tzec@salud.qroo.gob.mx | 9842055092 | AIRE ACONDICIONADO | BENELUX | EV1427R | SIN DATO | 18000 BTU/H | 1 | 1 | 2
I | QRIMB000030 | QUINTANA ROO | CENTRO DE SALUD URBANO ARANA TUN | CALLE 50 ENTRE 61 Y 61 A, COLONIA CECILIO CHI | ADMINISTRADOR | LUIS ALBERTO TZEC PAT | ADMINISTRADOR | luis.tzec@salud.qroo.gob.mx | 9842055093 | AIRE ACONDICIONADO | BENELUX | EV1427R | SIN DATO | 18000 BTU/H | 1 | 1 | 2
I | QRIMB000030 | QUINTANA ROO | CENTRO DE SALUD URBANO ARANA TUN | CALLE 50 ENTRE 61 Y 61 A, COLONIA CECILIO CHI | ADMINISTRADOR | LUIS ALBERTO TZEC PAT | ADMINISTRADOR | luis.tzec@salud.qroo.gob.mx | 9842055094 | AIRE ACONDICIONADO | BENELUX | EV1427R | SIN DATO | 18000 BTU/H | 1 | 1 | 2
I | QRIMB000030 | QUINTANA ROO | CENTRO DE SALUD URBANO ARANA TUN | CALLE 50 ENTRE 61 Y 61 A, COLONIA CECILIO CHI | ADMINISTRADOR | LUIS ALBERTO TZEC PAT | ADMINISTRADOR | luis.tzec@salud.qroo.gob.mx | 9842055095 | AIRE ACONDICIONADO | BENELUX | EV1427R | SIN DATO | 18000 BTU/H | 1 | 1 | 2
I | QRIMB000030 | QUINTANA ROO | CENTRO DE SALUD URBANO ARANA TUN | CALLE 50 ENTRE 61 Y 61 A, COLONIA CECILIO CHI | ADMINISTRADOR | LUIS ALBERTO TZEC PAT | ADMINISTRADOR | luis.tzec@salud.qroo.gob.mx | 9842055096 | AIRE ACONDICIONADO | LG | VM182C6 | SIN DATO | 18000 BTU/H | 1 | 1 | 2
I | QRIMB000030 | QUINTANA ROO | CENTRO DE SALUD URBANO ARANA TUN | CALLE 50 ENTRE 61 Y 61 A, COLONIA CECILIO CHI | ADMINISTRADOR | LUIS ALBERTO TZEC PAT | ADMINISTRADOR | luis.tzec@salud.qroo.gob.mx | 9842055097 | AIRE ACONDICIONADO | MIRAGE | TITANIUM | SIN DATO | 18000 BTU/H | 1 | 1 | 2
I | QRIMB000030 | QUINTANA ROO | CENTRO DE SALUD URBANO ARANA TUN | CALLE 50 ENTRE 61 Y 61 A, COLONIA CECILIO CHI | ADMINISTRADOR | LUIS ALBERTO TZEC PAT | ADMINISTRADOR | luis.tzec@salud.qroo.gob.mx | 9842055098 | AIRE ACONDICIONADO | MIRAGE | TITANIUM 2 | SIN DATO | 18000 BTU/H | 1 | 1 | 2
I | QRIMB001570 | QUINTANA ROO | CENTRO DE SALUD URBANO No. 2 | CALLE 80 ENTRE 80A Y 97. COL. EMILIANO ZAPATA | ADMINISTRADOR | LUIS ALBERTO TZEC PAT | ADMINISTRADOR | luis.tzec@salud.qroo.gob.mx | 9842055099 | AIRE ACONDICIONADO | YORK | YJHJZC018BARAFX | SIN DATO | 18000 BTU/H | 1 | 1 | 2
I | QRIMB001570 | QUINTANA ROO | CENTRO DE SALUD URBANO No. 2 | CALLE 80 ENTRE 80A Y 97. COL. EMILIANO ZAPATA | ADMINISTRADOR | LUIS ALBERTO TZEC PAT | ADMINISTRADOR | luis.tzec@salud.qroo.gob.mx | 9842055100 | AIRE ACONDICIONADO | YORK | YJHJZC012BARAFX | SIN DATO | 18000 BTU/H | 1 | 1 | 2
I | QRIMB001570 | QUINTANA ROO | CENTRO DE SALUD URBANO No. 2 | CALLE 80 ENTRE 80A Y 97. COL. EMILIANO ZAPATA | ADMINISTRADOR | LUIS ALBERTO TZEC PAT | ADMINISTRADOR | luis.tzec@salud.qroo.gob.mx | 9842055101 | AIRE ACONDICIONADO | YORK | YJHJXC018BAR-FX | SIN DATO | 18000 BTU/H | 1 | 1 | 2
I | QRIMB001570 | QUINTANA ROO | CENTRO DE SALUD URBANO No. 2 | CALLE 80 ENTRE 80A Y 97. COL. EMILIANO ZAPATA | ADMINISTRADOR | LUIS ALBERTO TZEC PAT | ADMINISTRADOR | luis.tzec@salud.qroo.gob.mx | 9842055102 | AIRE ACONDICIONADO | YORK | YJHJZC018BARAFX | SIN DATO | 18000 BTU/H | 1 | 1 | 2
I | QRIMB001570 | QUINTANA ROO | CENTRO DE SALUD URBANO No. 2 | CALLE 80 ENTRE 80A Y 97. COL. EMILIANO ZAPATA | ADMINISTRADOR | LUIS ALBERTO TZEC PAT | ADMINISTRADOR | luis.tzec@salud.qroo.gob.mx | 9842055103 | AIRE ACONDICIONADO | YORK | YJHJZC018BARAFX | SIN DATO | 18000 BTU/H | 1 | 1 | 2
I | QRIMB001570 | QUINTANA ROO | CENTRO DE SALUD URBANO No. 2 | CALLE 80 ENTRE 80A Y 97. COL. EMILIANO ZAPATA | ADMINISTRADOR | LUIS ALBERTO TZEC PAT | ADMINISTRADOR | luis.tzec@salud.qroo.gob.mx | 9842055104 | AIRE ACONDICIONADO | YORK | YJHJZC018BARAFX | SIN DATO | 18000 BTU/H | 1 | 1 | 2
I | QRIMB001570 | QUINTANA ROO | CENTRO DE SALUD URBANO No. 2 | CALLE 80 ENTRE 80A Y 97. COL. EMILIANO ZAPATA | ADMINISTRADOR | LUIS ALBERTO TZEC PAT | ADMINISTRADOR | luis.tzec@salud.qroo.gob.mx | 9842055105 | AIRE ACONDICIONADO | YORK | YJHJZC018BARAFX | SIN DATO | 18000 BTU/H | 1 | 1 | 2
I | QRIMB001570 | QUINTANA ROO | CENTRO DE SALUD URBANO No. 2 | CALLE 80 ENTRE 80A Y 97. COL. EMILIANO ZAPATA | ADMINISTRADOR | LUIS ALBERTO TZEC PAT | ADMINISTRADOR | luis.tzec@salud.qroo.gob.mx | 9842055106 | AIRE ACONDICIONADO | YORK | YJHJZC018BARAFX | SIN DATO | 18000 BTU/H | 1 | 1 | 2
I | QRIMB001570 | QUINTANA ROO | CENTRO DE SALUD URBANO No. 2 | CALLE 80 ENTRE 80A Y 97. COL. EMILIANO ZAPATA | ADMINISTRADOR | LUIS ALBERTO TZEC PAT | ADMINISTRADOR | luis.tzec@salud.qroo.gob.mx | 9842055107 | AIRE ACONDICIONADO | YORK | YJHJZC018BARAFX | SIN DATO | 18000 BTU/H | 1 | 1 | 2
I | QRIMB001570 | QUINTANA ROO | CENTRO DE SALUD URBANO No. 2 | CALLE 80 ENTRE 80A Y 97. COL. EMILIANO ZAPATA | ADMINISTRADOR | LUIS ALBERTO TZEC PAT | ADMINISTRADOR | luis.tzec@salud.qroo.gob.mx | 9842055108 | AIRE ACONDICIONADO | YORK | YJHJZC018BARAFX | SIN DATO | 18000 BTU/H | 1 | 1 | 2
I | QRIMB001570 | QUINTANA ROO | CENTRO DE SALUD URBANO No. 2 | CALLE 80 ENTRE 80A Y 97. COL. EMILIANO ZAPATA | ADMINISTRADOR | LUIS ALBERTO TZEC PAT | ADMINISTRADOR | luis.tzec@salud.qroo.gob.mx | 9842055109 | AIRE ACONDICIONADO | YORK | YJHJZC018BARAFX | SIN DATO | 18000 BTU/H | 1 | 1 | 2
I | QRIMB001570 | QUINTANA ROO | CENTRO DE SALUD URBANO No. 2 | CALLE 80 ENTRE 80A Y 97. COL. EMILIANO ZAPATA | ADMINISTRADOR | LUIS ALBERTO TZEC PAT | ADMINISTRADOR | luis.tzec@salud.qroo.gob.mx | 9842055110 | AIRE ACONDICIONADO | YORK | YJHJZC018BARAFX | SIN DATO | 18000 BTU/H | 1 | 1 | 2
I | QRIMB001570 | QUINTANA ROO | CENTRO DE SALUD URBANO No. 2 | CALLE 80 ENTRE 80A Y 97. COL. EMILIANO ZAPATA | ADMINISTRADOR | LUIS ALBERTO TZEC PAT | ADMINISTRADOR | luis.tzec@salud.qroo.gob.mx | 9842055111 | AIRE ACONDICIONADO | YORK | YJHJZC018BARAFX | SIN DATO | 18000 BTU/H | 1 | 1 | 2
I | QRIMB001570 | QUINTANA ROO | CENTRO DE SALUD URBANO No. 2 | CALLE 80 ENTRE 80A Y 97. COL. EMILIANO ZAPATA | ADMINISTRADOR | LUIS ALBERTO TZEC PAT | ADMINISTRADOR | luis.tzec@salud.qroo.gob.mx | 9842055112 | AIRE ACONDICIONADO | YORK | YJHJZC018BARAFX | SIN DATO | 18000 BTU/H | 1 | 1 | 2
I | QRIMB001570 | QUINTANA ROO | CENTRO DE SALUD URBANO No. 2 | CALLE 80 ENTRE 80A Y 97. COL. EMILIANO ZAPATA | ADMINISTRADOR | LUIS ALBERTO TZEC PAT | ADMINISTRADOR | luis.tzec@salud.qroo.gob.mx | 9842055113 | AIRE ACONDICIONADO | YORK | YJHJZC018BARAFX | SIN DATO | 18000 BTU/H | 1 | 1 | 2
I | QRIMB001570 | QUINTANA ROO | CENTRO DE SALUD URBANO No. 2 | CALLE 80 ENTRE 80A Y 97. COL. EMILIANO ZAPATA | ADMINISTRADOR | LUIS ALBERTO TZEC PAT | ADMINISTRADOR | luis.tzec@salud.qroo.gob.mx | 9842055114 | AIRE ACONDICIONADO | YORK | YJHJZC018BARAFX | SIN DATO | 18000 BTU/H | 1 | 1 | 2
I | QRIMB001570 | QUINTANA ROO | CENTRO DE SALUD URBANO No. 2 | CALLE 80 ENTRE 80A Y 97. COL. EMILIANO ZAPATA | ADMINISTRADOR | LUIS ALBERTO TZEC PAT | ADMINISTRADOR | luis.tzec@salud.qroo.gob.mx | 9842055115 | AIRE ACONDICIONADO | YORK | YJHJZC018BARAFX | SIN DATO | 18000 BTU/H | 1 | 1 | 2
I | QRIMB001570 | QUINTANA ROO | CENTRO DE SALUD URBANO No. 2 | CALLE 80 ENTRE 80A Y 97. COL. EMILIANO ZAPATA | ADMINISTRADOR | LUIS ALBERTO TZEC PAT | ADMINISTRADOR | luis.tzec@salud.qroo.gob.mx | 9842055116 | AIRE ACONDICIONADO | YORK | YJHJZC018BARAFX | SIN DATO | 18000 BTU/H | 1 | 1 | 2
I | QRIMB001570 | QUINTANA ROO | CENTRO DE SALUD URBANO No. 2 | CALLE 80 ENTRE 80A Y 97. COL. EMILIANO ZAPATA | ADMINISTRADOR | LUIS ALBERTO TZEC PAT | ADMINISTRADOR | luis.tzec@salud.qroo.gob.mx | 9842055117 | AIRE ACONDICIONADO | YORK | YJHJZC018BARAFX | SIN DATO | 18000 BTU/H | 1 | 1 | 2
I | QRIMB001116 | QUINTANA ROO | CENTRO DE SALUD RURAL DE CANDELARIA | CONOCIDO EN CANDELARIA | ADMINISTRADOR | LUIS ALBERTO TZEC PAT | ADMINISTRADOR | luis.tzec@salud.qroo.gob.mx | 9842055118 | AIRE ACONDICIONADO | MIRAGE | EL FIRIO | ELF181A70331700838 | 18000 BTU/H | 1 | 1 | 2
I | QRIMB001116 | QUINTANA ROO | CENTRO DE SALUD RURAL DE CANDELARIA | CONOCIDO EN CANDELARIA | ADMINISTRADOR | LUIS ALBERTO TZEC PAT | ADMINISTRADOR | luis.tzec@salud.qroo.gob.mx | 9842055119 | AIRE ACONDICIONADO | MIRAGE | ELF181Q | ELF181Q7031700 | 18000 BTU/H | 1 | 1 | 2
I | QRIMB001116 | QUINTANA ROO | CENTRO DE SALUD RURAL DE CANDELARIA | CONOCIDO EN CANDELARIA | ADMINISTRADOR | LUIS ALBERTO TZEC PAT | ADMINISTRADOR | luis.tzec@salud.qroo.gob.mx | 9842055120 | AIRE ACONDICIONADO | SMARTECH | AC1337T | VKK0121NGNAP | 18000 BTU/H | 1 | 1 | 2
I | QRIMB000334 | QUINTANA ROO | CENTRO DE SALUD RURAL DE CHUNYAH | CONOCIDDO EN CHUNYAH | ADMINISTRADOR | LUIS ALBERTO TZEC PAT | ADMINISTRADOR | luis.tzec@salud.qroo.gob.mx | 9842055121 | AIRE ACONDICIONADO | BENELUX | EU1426R | SIN DATO | 12000 BTU/H | 1 | 1 | 2
I | QRIMB000334 | QUINTANA ROO | CENTRO DE SALUD RURAL DE CHUNYAH | CONOCIDDO EN CHUNYAH | ADMINISTRADOR | LUIS ALBERTO TZEC PAT | ADMINISTRADOR | luis.tzec@salud.qroo.gob.mx | 9842055122 | AIRE ACONDICIONADO | BENELUX | EU1425R | SIN DATO | 12000 BTU/H | 1 | 1 | 2
I | QRIMB000334 | QUINTANA ROO | CENTRO DE SALUD RURAL DE CHUNYAH | CONOCIDDO EN CHUNYAH | ADMINISTRADOR | LUIS ALBERTO TZEC PAT | ADMINISTRADOR | luis.tzec@salud.qroo.gob.mx | 9842055123 | AIRE ACONDICIONADO | BENELUX | EU1425R | SIN DATO | 12000 BTU/H | 1 | 1 | 2
I | QRIMB000334 | QUINTANA ROO | CENTRO DE SALUD RURAL DE CHUNYAH | CONOCIDDO EN CHUNYAH | ADMINISTRADOR | LUIS ALBERTO TZEC PAT | ADMINISTRADOR | luis.tzec@salud.qroo.gob.mx | 9842055124 | AIRE ACONDICIONADO | BENELUX | EU1425 | SIN DATO | 12000 BTU/H | 1 | 1 | 2
I | QRIMB001495 | QUINTANA ROO | CENTRO DE SALUD RURAL DE YALCHEN | CONOCIDDO EN YALCHEN | ADMINISTRADOR | LUIS ALBERTO TZEC PAT | ADMINISTRADOR | luis.tzec@salud.qroo.gob.mx | 9842055125 | AIRE ACONDICIONADO | YORK | YCHFXC51R000CFX | SIN DATO | 12000 BTU/H | 1 | 1 | 2
I | QRIMB001495 | QUINTANA ROO | CENTRO DE SALUD RURAL DE YALCHEN | CONOCIDDO EN YALCHEN | ADMINISTRADOR | LUIS ALBERTO TZEC PAT | ADMINISTRADOR | luis.tzec@salud.qroo.gob.mx | 9842055126 | AIRE ACONDICIONADO | YORK | YCHFXC51R000CFX | SIN DATO | 12000 BTU/H | 1 | 1 | 2
I | QRIMB001495 | QUINTANA ROO | CENTRO DE SALUD RURAL DE YALCHEN | CONOCIDDO EN YALCHEN | ADMINISTRADOR | LUIS ALBERTO TZEC PAT | ADMINISTRADOR | luis.tzec@salud.qroo.gob.mx | 9842055127 | AIRE ACONDICIONADO | YORK | YCHFXC012BBBCFX | SIN DATO | 12000 BTU/H | 1 | 1 | 2
I | QRIMB001495 | QUINTANA ROO | CENTRO DE SALUD RURAL DE YALCHEN | CONOCIDDO EN YALCHEN | ADMINISTRADOR | LUIS ALBERTO TZEC PAT | ADMINISTRADOR | luis.tzec@salud.qroo.gob.mx | 9842055128 | AIRE ACONDICIONADO | YORK | YCHFXC51R000CFX | SIN DATO | 12000 BTU/H | 1 | 1 | 2
I | QRIMB001495 | QUINTANA ROO | CENTRO DE SALUD RURAL DE YALCHEN | CONOCIDDO EN YALCHEN | ADMINISTRADOR | LUIS ALBERTO TZEC PAT | ADMINISTRADOR | luis.tzec@salud.qroo.gob.mx | 9842055129 | AIRE ACONDICIONADO | YORK | YCHFXC51R000CFX | SIN DATO | 12000 BTU/H | 1 | 1 | 2
I | QRIMB001471 | QUINTANA ROO | CENTRO DE SALUD RURAL DE SAN SILVERIO | CONOCIDDO EN SAN SILVERIO | ADMINISTRADOR | LUIS ALBERTO TZEC PAT | ADMINISTRADOR | luis.tzec@salud.qroo.gob.mx | 9842055130 | AIRE ACONDICIONADO | BENELUX | EV1426 | SIN DATO | 12000 BTU/H | 1 | 1 | 2
I | QRIMB001471 | QUINTANA ROO | CENTRO DE SALUD RURAL DE SAN SILVERIO | CONOCIDDO EN SAN SILVERIO | ADMINISTRADOR | LUIS ALBERTO TZEC PAT | ADMINISTRADOR | luis.tzec@salud.qroo.gob.mx | 9842055131 | AIRE ACONDICIONADO | YORK | YCHFXC 12BBBCFX | SIN DATO | 12000 BTU/H | 1 | 1 | 2
I | QRIMB001471 | QUINTANA ROO | CENTRO DE SALUD RURAL DE SAN SILVERIO | CONOCIDDO EN SAN SILVERIO | ADMINISTRADOR | LUIS ALBERTO TZEC PAT | ADMINISTRADOR | luis.tzec@salud.qroo.gob.mx | 9842055132 | AIRE ACONDICIONADO | YORK | YCHFXC012BBBCFX | SIN DATO | 12000 BTU/H | 1 | 1 | 2
I | QRIMB001471 | QUINTANA ROO | CENTRO DE SALUD RURAL DE SAN SILVERIO | CONOCIDDO EN SAN SILVERIO | ADMINISTRADOR | LUIS ALBERTO TZEC PAT | ADMINISTRADOR | luis.tzec@salud.qroo.gob.mx | 9842055133 | AIRE ACONDICIONADO | YORK | YCHFXC012BBBCFX | SIN DATO | 12000 BTU/H | 1 | 1 | 2
I | QRIMB001471 | QUINTANA ROO | CENTRO DE SALUD RURAL DE SAN SILVERIO | CONOCIDDO EN SAN SILVERIO | ADMINISTRADOR | LUIS ALBERTO TZEC PAT | ADMINISTRADOR | luis.tzec@salud.qroo.gob.mx | 9842055134 | AIRE ACONDICIONADO | YORK | YCHFXC51R000CFX | SIN DATO | 12000 BTU/H | 1 | 1 | 2
I | QRIMB001256 | QUINTANA ROO | CENTRO DE SALUD RURAL DE X-CABIL | CONOCIDDO EN X-CABIL | ADMINISTRADOR | LUIS ALBERTO TZEC PAT | ADMINISTRADOR | luis.tzec@salud.qroo.gob.mx | 9842055135 | AIRE ACONDICIONADO | BENELUX | 18EV1447 | SIN DATO | 18000 BTU/H | 1 | 1 | 2
I | QRIMB001256 | QUINTANA ROO | CENTRO DE SALUD RURAL DE X-CABIL | CONOCIDDO EN X-CABIL | ADMINISTRADOR | LUIS ALBERTO TZEC PAT | ADMINISTRADOR | luis.tzec@salud.qroo.gob.mx | 9842055136 | AIRE ACONDICIONADO | BENELUX | LEV1424R | SIN DATO | 18000 BTU/H | 1 | 1 | 2
I | QRIMB001256 | QUINTANA ROO | CENTRO DE SALUD RURAL DE X-CABIL | CONOCIDDO EN X-CABIL | ADMINISTRADOR | LUIS ALBERTO TZEC PAT | ADMINISTRADOR | luis.tzec@salud.qroo.gob.mx | 9842055137 | AIRE ACONDICIONADO | BENELUX | RQS | SIN DATO | 18000 BTU/H | 1 | 1 | 2
I | QRIMB001215 | QUINTANA ROO | CENTRO DE SALUD RURAL DE SACALACA | CONOCIDDO EN SACALACA | ADMINISTRADOR | LUIS ALBERTO TZEC PAT | ADMINISTRADOR | luis.tzec@salud.qroo.gob.mx | 9842055138 | AIRE ACONDICIONADO | BENELUX | EV1425 | SIN DATO | 12000 BTU/H | 1 | 1 | 2
I | QRIMB001215 | QUINTANA ROO | CENTRO DE SALUD RURAL DE SACALACA | CONOCIDDO EN SACALACA | ADMINISTRADOR | LUIS ALBERTO TZEC PAT | ADMINISTRADOR | luis.tzec@salud.qroo.gob.mx | 9842055139 | AIRE ACONDICIONADO | BENELUX | EV1425 | SIN DATO | 12000 BTU/H | 1 | 1 | 2
I | QRIMB001133 | QUINTANA ROO | CENTRO DE SALUD RURAL DE SABAN | CONOCIDDO EN SABAN | ADMINISTRADOR | LUIS ALBERTO TZEC PAT | ADMINISTRADOR | luis.tzec@salud.qroo.gob.mx | 9842055140 | AIRE ACONDICIONADO | BENELUX | EV1427R | SIN DATO | 18000 BTU/H | 1 | 1 | 2
I | QRIMB001133 | QUINTANA ROO | CENTRO DE SALUD RURAL DE SABAN | CONOCIDDO EN SABAN | ADMINISTRADOR | LUIS ALBERTO TZEC PAT | ADMINISTRADOR | luis.tzec@salud.qroo.gob.mx | 9842055141 | AIRE ACONDICIONADO | BENELUX | EV1427R | SIN DATO | 18000 BTU/H | 1 | 1 | 2
I | QRIMB001133 | QUINTANA ROO | CENTRO DE SALUD RURAL DE SABAN | CONOCIDDO EN SABAN | ADMINISTRADOR | LUIS ALBERTO TZEC PAT | ADMINISTRADOR | luis.tzec@salud.qroo.gob.mx | 9842055142 | AIRE ACONDICIONADO | BENELUX | EV1427R | SIN DATO | 18000 BTU/H | 1 | 1 | 2
I | QRIMB001133 | QUINTANA ROO | CENTRO DE SALUD RURAL DE SABAN | CONOCIDDO EN SABAN | ADMINISTRADOR | LUIS ALBERTO TZEC PAT | ADMINISTRADOR | luis.tzec@salud.qroo.gob.mx | 9842055143 | AIRE ACONDICIONADO | BENELUX | EU1427R | SIN DATO | 18000 BTU/H | 1 | 1 | 2
I | QRIMB001133 | QUINTANA ROO | CENTRO DE SALUD RURAL DE SABAN | CONOCIDDO EN SABAN | ADMINISTRADOR | LUIS ALBERTO TZEC PAT | ADMINISTRADOR | luis.tzec@salud.qroo.gob.mx | 9842055144 | AIRE ACONDICIONADO | BENELUX | EV1427R | SIN DATO | 18000 BTU/H | 1 | 1 | 2
I | QRIMB001133 | QUINTANA ROO | CENTRO DE SALUD RURAL DE SABAN | CONOCIDDO EN SABAN | ADMINISTRADOR | LUIS ALBERTO TZEC PAT | ADMINISTRADOR | luis.tzec@salud.qroo.gob.mx | 9842055145 | AIRE ACONDICIONADO | BENELUX | INVERTER18 | SIN DATO | 18000 BTU/H | 1 | 1 | 2
I | QRIMB001145 | QUINTANA ROO | CENTRO DE SALUD RURAL DE SAN DIEGO | CONOCIDDO EN SAN DIEGO | ADMINISTRADOR | LUIS ALBERTO TZEC PAT | ADMINISTRADOR | luis.tzec@salud.qroo.gob.mx | 9842055146 | AIRE ACONDICIONADO | MIRAGE | EXFIZES | EXFIZOS8071707424 | 12000 BTU/H | 1 | 1 | 2
I | QRIMB001145 | QUINTANA ROO | CENTRO DE SALUD RURAL DE SAN DIEGO | CONOCIDDO EN SAN DIEGO | ADMINISTRADOR | LUIS ALBERTO TZEC PAT | ADMINISTRADOR | luis.tzec@salud.qroo.gob.mx | 9842055147 | AIRE ACONDICIONADO | BENELUX | EV1427 | SIN DATO | 18000 BTU/H | 1 | 1 | 2
I | QRIMB001145 | QUINTANA ROO | CENTRO DE SALUD RURAL DE SAN DIEGO | CONOCIDDO EN SAN DIEGO | ADMINISTRADOR | LUIS ALBERTO TZEC PAT | ADMINISTRADOR | luis.tzec@salud.qroo.gob.mx | 9842055148 | AIRE ACONDICIONADO | BENELUX | EV1426 | SIN DATO | 12000 BTU/H | 1 | 1 | 2
I | QRIMB001232 | QUINTANA ROO | CENTRO DE SALUD RURAL DE SANTA GERTRUDIS | CONOCIDDO EN SANTA GERTRUDIS | ADMINISTRADOR | LUIS ALBERTO TZEC PAT | ADMINISTRADOR | luis.tzec@salud.qroo.gob.mx | 9842055149 | AIRE ACONDICIONADO | MIRAGE | BLEF181Q-C1F1810 | 2LE181Q7031700604 | 12000 BTU/H | 1 | 1 | 2
I | QRIMB001232 | QUINTANA ROO | CENTRO DE SALUD RURAL DE SANTA GERTRUDIS | CONOCIDDO EN SANTA GERTRUDIS | ADMINISTRADOR | LUIS ALBERTO TZEC PAT | ADMINISTRADOR | luis.tzec@salud.qroo.gob.mx | 9842055150 | AIRE ACONDICIONADO | MIRAGE | EXE120D | EXE120J8070708578 | 12000 BTU/H | 1 | 1 | 2
I | QRIMB001232 | QUINTANA ROO | CENTRO DE SALUD RURAL DE SANTA GERTRUDIS | CONOCIDDO EN SANTA GERTRUDIS | ADMINISTRADOR | LUIS ALBERTO TZEC PAT | ADMINISTRADOR | luis.tzec@salud.qroo.gob.mx | 9842055151 | AIRE ACONDICIONADO | BENELUX | EV1426R-1 | SIN DATO | 12000 BTU/H | 1 | 1 | 2
I | QRIMB001232 | QUINTANA ROO | CENTRO DE SALUD RURAL DE SANTA GERTRUDIS | CONOCIDDO EN SANTA GERTRUDIS | ADMINISTRADOR | LUIS ALBERTO TZEC PAT | ADMINISTRADOR | luis.tzec@salud.qroo.gob.mx | 9842055152 | AIRE ACONDICIONADO | BENELUX | EV1426R-1 | SIN DATO | 12000 BTU/H | 1 | 1 | 2
I | QRIMB001232 | QUINTANA ROO | CENTRO DE SALUD RURAL DE SANTA GERTRUDIS | CONOCIDDO EN SANTA GERTRUDIS | ADMINISTRADOR | LUIS ALBERTO TZEC PAT | ADMINISTRADOR | luis.tzec@salud.qroo.gob.mx | 9842055153 | AIRE ACONDICIONADO | BENELUX | EV1426R-1 | SIN DATO | 12000 BTU/H | 1 | 1 | 2
I | QRIMB001232 | QUINTANA ROO | CENTRO DE SALUD RURAL DE SANTA GERTRUDIS | CONOCIDDO EN SANTA GERTRUDIS | ADMINISTRADOR | LUIS ALBERTO TZEC PAT | ADMINISTRADOR | luis.tzec@salud.qroo.gob.mx | 9842055154 | AIRE ACONDICIONADO | BENELUX | EV1426R-1 | SIN DATO | 12000 BTU/H | 1 | 1 | 2
I | QRIMB001121 | QUINTANA ROO | CENTRO DE SALUD RURAL DE OTHON P. BLANCO | CONOCIDO EN OTHON P. BLANCO | ADMINISTRADOR | LUIS ALBERTO TZEC PAT | ADMINISTRADOR | luis.tzec@salud.qroo.gob.mx | 9842055155 | AIRE ACONDICIONADO | MIRAGE | EDF120T | SIN DATO | 12000 BTU/H | 1 | 1 | 2
I | QRIMB001121 | QUINTANA ROO | CENTRO DE SALUD RURAL DE OTHON P. BLANCO | CONOCIDO EN OTHON P. BLANCO | ADMINISTRADOR | LUIS ALBERTO TZEC PAT | ADMINISTRADOR | luis.tzec@salud.qroo.gob.mx | 9842055156 | AIRE ACONDICIONADO | YORK | YCHFZC012BBBCAX | SIN DATO | 12000 BTU/H | 1 | 1 | 2
I | QRIMB000112 | QUINTANA ROO | CENTRO DE SALUD RURAL DE NOH BEC | CONOCIDO EN NOH BEC | ADMINISTRADOR | LUIS ALBERTO TZEC PAT | ADMINISTRADOR | luis.tzec@salud.qroo.gob.mx | 9842055157 | AIRE ACONDICIONADO | BENELUX | EV1427R | SIN DATO | 12000 BTU/H | 1 | 1 | 2
I | QRIMB000112 | QUINTANA ROO | CENTRO DE SALUD RURAL DE NOH BEC | CONOCIDO EN NOH BEC | ADMINISTRADOR | LUIS ALBERTO TZEC PAT | ADMINISTRADOR | luis.tzec@salud.qroo.gob.mx | 9842055158 | AIRE ACONDICIONADO | BENELUX | EU1427R | SIN DATO | 12000 BTU/H | 1 | 1 | 2
I | QRIMB000112 | QUINTANA ROO | CENTRO DE SALUD RURAL DE NOH BEC | CONOCIDO EN NOH BEC | ADMINISTRADOR | LUIS ALBERTO TZEC PAT | ADMINISTRADOR | luis.tzec@salud.qroo.gob.mx | 9842055159 | AIRE ACONDICIONADO | BENELUX | EN1427R | SIN DATO | 12000 BTU/H | 1 | 1 | 2
I | QRIMB000112 | QUINTANA ROO | CENTRO DE SALUD RURAL DE NOH BEC | CONOCIDO EN NOH BEC | ADMINISTRADOR | LUIS ALBERTO TZEC PAT | ADMINISTRADOR | luis.tzec@salud.qroo.gob.mx | 9842055160 | AIRE ACONDICIONADO | MIRAGE | SIN MODELO | SIN DATO | 12000 BTU/H | 1 | 1 | 2
I | QRIMB001203 | QUINTANA ROO | CENTRO DE SALUD RURAL DE PUERTO ARTURO | CONOCIDO EN PUERTO ARTURO | ADMINISTRADOR | LUIS ALBERTO TZEC PAT | ADMINISTRADOR | luis.tzec@salud.qroo.gob.mx | 9842055161 | AIRE ACONDICIONADO | BENELUX | SIN MODELO | SIN DATO | 12000 BTU/H | 1 | 1 | 2
I | QRIMB001705 | QUINTANA ROO | CENTRO DE SALUD RURAL DE CHUNHUHUB | CONOCIDO EN CHUNHUHUB | ADMINISTRADOR | LUIS ALBERTO TZEC PAT | ADMINISTRADOR | luis.tzec@salud.qroo.gob.mx | 9842055162 | AIRE ACONDICIONADO | COMFEE | SIN MODELO | SIN DATO | 12000 BTU/H | 1 | 1 | 2
I | QRIMB001705 | QUINTANA ROO | CENTRO DE SALUD RURAL DE CHUNHUHUB | CONOCIDO EN CHUNHUHUB | ADMINISTRADOR | LUIS ALBERTO TZEC PAT | ADMINISTRADOR | luis.tzec@salud.qroo.gob.mx | 9842055163 | AIRE ACONDICIONADO | BENELUX | EV1425 | SIN DATO | 12000 BTU/H | 1 | 1 | 2
I | QRIMB001705 | QUINTANA ROO | CENTRO DE SALUD RURAL DE CHUNHUHUB | CONOCIDO EN CHUNHUHUB | ADMINISTRADOR | LUIS ALBERTO TZEC PAT | ADMINISTRADOR | luis.tzec@salud.qroo.gob.mx | 9842055164 | AIRE ACONDICIONADO | MILDEA | NAS18C2BFD | SIN DATO | 18000 BTU/H | 1 | 1 | 2
I | QRIMB001705 | QUINTANA ROO | CENTRO DE SALUD RURAL DE CHUNHUHUB | CONOCIDO EN CHUNHUHUB | ADMINISTRADOR | LUIS ALBERTO TZEC PAT | ADMINISTRADOR | luis.tzec@salud.qroo.gob.mx | 9842055165 | AIRE ACONDICIONADO | LG | SP182CM | SIN DATO | 18000 BTU/H | 1 | 1 | 2
I | QRIMB001705 | QUINTANA ROO | CENTRO DE SALUD RURAL DE CHUNHUHUB | CONOCIDO EN CHUNHUHUB | ADMINISTRADOR | LUIS ALBERTO TZEC PAT | ADMINISTRADOR | luis.tzec@salud.qroo.gob.mx | 9842055166 | AIRE ACONDICIONADO | BENELUX | SIN MODELO | SIN DATO | 12000 BTU/H | 1 | 1 | 2
I | QRIMB001705 | QUINTANA ROO | CENTRO DE SALUD RURAL DE CHUNHUHUB | CONOCIDO EN CHUNHUHUB | ADMINISTRADOR | LUIS ALBERTO TZEC PAT | ADMINISTRADOR | luis.tzec@salud.qroo.gob.mx | 9842055167 | AIRE ACONDICIONADO | COMFEE | CAS12C2FFBBPW | SIN DATO | 12000 BTU/H | 1 | 1 | 2
I | QRIMB001705 | QUINTANA ROO | CENTRO DE SALUD RURAL DE CHUNHUHUB | CONOCIDO EN CHUNHUHUB | ADMINISTRADOR | LUIS ALBERTO TZEC PAT | ADMINISTRADOR | luis.tzec@salud.qroo.gob.mx | 9842055168 | AIRE ACONDICIONADO | BENELUX | EU1425 | SIN DATO | 12000 BTU/H | 1 | 1 | 2
I | QRIMB001705 | QUINTANA ROO | CENTRO DE SALUD RURAL DE CHUNHUHUB | CONOCIDO EN CHUNHUHUB | ADMINISTRADOR | LUIS ALBERTO TZEC PAT | ADMINISTRADOR | luis.tzec@salud.qroo.gob.mx | 9842055169 | AIRE ACONDICIONADO | BENELUX | SIN MODELO | SIN DATO | 12000 BTU/H | 1 | 1 | 2
I | QRIMB001705 | QUINTANA ROO | CENTRO DE SALUD RURAL DE CHUNHUHUB | CONOCIDO EN CHUNHUHUB | ADMINISTRADOR | LUIS ALBERTO TZEC PAT | ADMINISTRADOR | luis.tzec@salud.qroo.gob.mx | 9842055170 | AIRE ACONDICIONADO | BENELUX | EU195 | SIN DATO | 12000 BTU/H | 1 | 1 | 2
I | QRIMB001705 | QUINTANA ROO | CENTRO DE SALUD RURAL DE CHUNHUHUB | CONOCIDO EN CHUNHUHUB | ADMINISTRADOR | LUIS ALBERTO TZEC PAT | ADMINISTRADOR | luis.tzec@salud.qroo.gob.mx | 9842055171 | AIRE ACONDICIONADO | BENELUX | EV1430 | SIN DATO | 12000 BTU/H | 1 | 1 | 2
I | QRIMB001891 | QUINTANA ROO | UNEME CAPA JOSE MARIA MORELOS | CONOCIDO EN JOSE MARIA MORELOS | ADMINISTRADOR | LUIS ALBERTO TZEC PAT | ADMINISTRADOR | luis.tzec@salud.qroo.gob.mx | 9842055172 | AIRE ACONDICIONADO | YORK | YH9F2988H-AFX | SIN DATO | 18000 BTU/H | 1 | 1 | 2
I | QRIMB001891 | QUINTANA ROO | UNEME CAPA JOSE MARIA MORELOS | CONOCIDO EN JOSE MARIA MORELOS | ADMINISTRADOR | LUIS ALBERTO TZEC PAT | ADMINISTRADOR | luis.tzec@salud.qroo.gob.mx | 9842055173 | AIRE ACONDICIONADO | LG | NOVOLASMA592250 | SIN DATO | 18000 BTU/H | 1 | 1 | 2
I | QRIMB001891 | QUINTANA ROO | UNEME CAPA JOSE MARIA MORELOS | CONOCIDO EN JOSE MARIA MORELOS | ADMINISTRADOR | LUIS ALBERTO TZEC PAT | ADMINISTRADOR | luis.tzec@salud.qroo.gob.mx | 9842055174 | AIRE ACONDICIONADO | LG | SIBST | SIN DATO | 18000 BTU/H | 1 | 1 | 2
I | QRIMB001891 | QUINTANA ROO | UNEME CAPA JOSE MARIA MORELOS | CONOCIDO EN JOSE MARIA MORELOS | ADMINISTRADOR | LUIS ALBERTO TZEC PAT | ADMINISTRADOR | luis.tzec@salud.qroo.gob.mx | 9842055175 | AIRE ACONDICIONADO | LG | CP182CN | SIN DATO | 18000 BTU/H | 1 | 1 | 2
I | QRIMB001891 | QUINTANA ROO | UNEME CAPA JOSE MARIA MORELOS | CONOCIDO EN JOSE MARIA MORELOS | ADMINISTRADOR | LUIS ALBERTO TZEC PAT | ADMINISTRADOR | luis.tzec@salud.qroo.gob.mx | 9842055176 | AIRE ACONDICIONADO | LG | SP182CN | SIN DATO | 18000 BTU/H | 1 | 1 | 2
I | QRIMB000071 | QUINTANA ROO | CENTRO DE SALUD RURAL DE DZULA | CONOCIDO EN DZULA | ADMINISTRADOR | LUIS ALBERTO TZEC PAT | ADMINISTRADOR | luis.tzec@salud.qroo.gob.mx | 9842055177 | AIRE ACONDICIONADO | BENELUX | EU1425 | SIN DATO | 12000 BTU/H | 1 | 1 | 2
I | QRIMB000071 | QUINTANA ROO | CENTRO DE SALUD RURAL DE DZULA | CONOCIDO EN DZULA | ADMINISTRADOR | LUIS ALBERTO TZEC PAT | ADMINISTRADOR | luis.tzec@salud.qroo.gob.mx | 9842055178 | AIRE ACONDICIONADO | BENELUX | EV1425 | SIN DATO | 12000 BTU/H | 1 | 1 | 2
I | QRIMB000071 | QUINTANA ROO | CENTRO DE SALUD RURAL DE DZULA | CONOCIDO EN DZULA | ADMINISTRADOR | LUIS ALBERTO TZEC PAT | ADMINISTRADOR | luis.tzec@salud.qroo.gob.mx | 9842055179 | AIRE ACONDICIONADO | BENELUX | EU1425 | SIN DATO | 12000 BTU/H | 1 | 1 | 2
I | QRIMB000071 | QUINTANA ROO | CENTRO DE SALUD RURAL DE DZULA | CONOCIDO EN DZULA | ADMINISTRADOR | LUIS ALBERTO TZEC PAT | ADMINISTRADOR | luis.tzec@salud.qroo.gob.mx | 9842055180 | AIRE ACONDICIONADO | GREE | GWC18QD-D3NNB4A | SIN DATO | 18000 BTU/H | 1 | 1 | 2
I | QRIMB000071 | QUINTANA ROO | CENTRO DE SALUD RURAL DE DZULA | CONOCIDO EN DZULA | ADMINISTRADOR | LUIS ALBERTO TZEC PAT | ADMINISTRADOR | luis.tzec@salud.qroo.gob.mx | 9842055181 | AIRE ACONDICIONADO | BENELUX | EV1425 | SIN DATO | 12000 BTU/H | 1 | 1 | 2
I | QRIMB000071 | QUINTANA ROO | CENTRO DE SALUD RURAL DE DZULA | CONOCIDO EN DZULA | ADMINISTRADOR | LUIS ALBERTO TZEC PAT | ADMINISTRADOR | luis.tzec@salud.qroo.gob.mx | 9842055182 | AIRE ACONDICIONADO | GREE | GWC12QD-D3NNB4A | SIN DATO | 12000 BTU/H | 1 | 1 | 2
I | QRIMB000071 | QUINTANA ROO | CENTRO DE SALUD RURAL DE DZULA | CONOCIDO EN DZULA | ADMINISTRADOR | LUIS ALBERTO TZEC PAT | ADMINISTRADOR | luis.tzec@salud.qroo.gob.mx | 9842055183 | AIRE ACONDICIONADO | GREE | GWC18QD-D3NNB4A | SIN DATO | 18000 BTU/H | 1 | 1 | 2
I | QRIMB000071 | QUINTANA ROO | CENTRO DE SALUD RURAL DE DZULA | CONOCIDO EN DZULA | ADMINISTRADOR | LUIS ALBERTO TZEC PAT | ADMINISTRADOR | luis.tzec@salud.qroo.gob.mx | 9842055184 | AIRE ACONDICIONADO | BENELUX | EV1427 | SIN DATO | 12000 BTU/H | 1 | 1 | 2
I | QRIMB000100 | QUINTANA ROO | CENTRO DE SALUD RURAL DE NARANJAL PONIENTE | CONOCIDO EN NARANJAL PONIENTE | ADMINISTRADOR | LUIS ALBERTO TZEC PAT | ADMINISTRADOR | luis.tzec@salud.qroo.gob.mx | 9842055185 | AIRE ACONDICIONADO | BENELUX | EV1430 | SIN DATO | 12000 BTU/H | 1 | 1 | 2
I | QRIMB000100 | QUINTANA ROO | CENTRO DE SALUD RURAL DE NARANJAL PONIENTE | CONOCIDO EN NARANJAL PONIENTE | ADMINISTRADOR | LUIS ALBERTO TZEC PAT | ADMINISTRADOR | luis.tzec@salud.qroo.gob.mx | 9842055186 | AIRE ACONDICIONADO | BENELUX | EV1430 | SIN DATO | 12000 BTU/H | 1 | 1 | 2
I | QRIMB000100 | QUINTANA ROO | CENTRO DE SALUD RURAL DE NARANJAL PONIENTE | CONOCIDO EN NARANJAL PONIENTE | ADMINISTRADOR | LUIS ALBERTO TZEC PAT | ADMINISTRADOR | luis.tzec@salud.qroo.gob.mx | 9842055187 | AIRE ACONDICIONADO | BENELUX | EU1430 | SIN DATO | 12000 BTU/H | 1 | 1 | 2
I | QRIMB000100 | QUINTANA ROO | CENTRO DE SALUD RURAL DE NARANJAL PONIENTE | CONOCIDO EN NARANJAL PONIENTE | ADMINISTRADOR | LUIS ALBERTO TZEC PAT | ADMINISTRADOR | luis.tzec@salud.qroo.gob.mx | 9842055188 | AIRE ACONDICIONADO | BENELUX | EU1430 | SIN DATO | 12000 BTU/H | 1 | 1 | 2
I | QRIMB000100 | QUINTANA ROO | CENTRO DE SALUD RURAL DE NARANJAL PONIENTE | CONOCIDO EN NARANJAL PONIENTE | ADMINISTRADOR | LUIS ALBERTO TZEC PAT | ADMINISTRADOR | luis.tzec@salud.qroo.gob.mx | 9842055189 | AIRE ACONDICIONADO | BENELUX | EV1426R | SIN DATO | 12000 BTU/H | 1 | 1 | 2
I | QRIMB000240 | QUINTANA ROO | CENTRO DE SALUD RURAL DE X-PICHIL | CONOCIDO EN X-PICHIL | ADMINISTRADOR | LUIS ALBERTO TZEC PAT | ADMINISTRADOR | luis.tzec@salud.qroo.gob.mx | 9842055190 | AIRE ACONDICIONADO | NANO PLASMA | 15-C121RG103(N) | 404KDAJ0044 | 12000 BTU/H | 1 | 1 | 2
I | QRIMB000240 | QUINTANA ROO | CENTRO DE SALUD RURAL DE X-PICHIL | CONOCIDO EN X-PICHIL | ADMINISTRADOR | LUIS ALBERTO TZEC PAT | ADMINISTRADOR | luis.tzec@salud.qroo.gob.mx | 9842055191 | AIRE ACONDICIONADO | BENELUX | 9U1425 | SIN DATO | 12000 BTU/H | 1 | 1 | 2
I | QRIMB000240 | QUINTANA ROO | CENTRO DE SALUD RURAL DE X-PICHIL | CONOCIDO EN X-PICHIL | ADMINISTRADOR | LUIS ALBERTO TZEC PAT | ADMINISTRADOR | luis.tzec@salud.qroo.gob.mx | 9842055192 | AIRE ACONDICIONADO | BENELUX | E81425 | SIN DATO | 12000 BTU/H | 1 | 1 | 2
I | QRIMB000240 | QUINTANA ROO | CENTRO DE SALUD RURAL DE X-PICHIL | CONOCIDO EN X-PICHIL | ADMINISTRADOR | LUIS ALBERTO TZEC PAT | ADMINISTRADOR | luis.tzec@salud.qroo.gob.mx | 9842055193 | AIRE ACONDICIONADO | BENELUX | EV1426R | SIN DATO | 12000 BTU/H | 1 | 1 | 2
I | QRIMB000240 | QUINTANA ROO | CENTRO DE SALUD RURAL DE X-PICHIL | CONOCIDO EN X-PICHIL | ADMINISTRADOR | LUIS ALBERTO TZEC PAT | ADMINISTRADOR | luis.tzec@salud.qroo.gob.mx | 9842055194 | AIRE ACONDICIONADO | BENELUX | EV1427R | SIN DATO | 18000 BTU/H | 1 | 1 | 2
I | QRIMB000240 | QUINTANA ROO | CENTRO DE SALUD RURAL DE X-PICHIL | CONOCIDO EN X-PICHIL | ADMINISTRADOR | LUIS ALBERTO TZEC PAT | ADMINISTRADOR | luis.tzec@salud.qroo.gob.mx | 9842055195 | AIRE ACONDICIONADO | BENELUX | EV1426R | SIN DATO | 12000 BTU/H | 1 | 1 | 2
I | QRIMB000240 | QUINTANA ROO | CENTRO DE SALUD RURAL DE X-PICHIL | CONOCIDO EN X-PICHIL | ADMINISTRADOR | LUIS ALBERTO TZEC PAT | ADMINISTRADOR | luis.tzec@salud.qroo.gob.mx | 9842055196 | AIRE ACONDICIONADO | BENELUX | EV1426R | SIN DATO | 12000 BTU/H | 1 | 1 | 2
I | QRIMB000240 | QUINTANA ROO | CENTRO DE SALUD RURAL DE X-PICHIL | CONOCIDO EN X-PICHIL | ADMINISTRADOR | LUIS ALBERTO TZEC PAT | ADMINISTRADOR | luis.tzec@salud.qroo.gob.mx | 9842055197 | AIRE ACONDICIONADO | BENELUX | EV1426R | SIN DATO | 12000 BTU/H | 1 | 1 | 2
I | QRIMB000095 | QUINTANA ROO | CENTRO DE SALUD RURAL DE LAGUNA KANA | CONOCIDO EN LAGUNA KANA | ADMINISTRADOR | LUIS ALBERTO TZEC PAT | ADMINISTRADOR | luis.tzec@salud.qroo.gob.mx | 9842055198 | AIRE ACONDICIONADO | BENELUX | EU9PFU1425 | SIN DATO | 12000 BTU/H | 1 | 1 | 2
I | QRIMB000095 | QUINTANA ROO | CENTRO DE SALUD RURAL DE LAGUNA KANA | CONOCIDO EN LAGUNA KANA | ADMINISTRADOR | LUIS ALBERTO TZEC PAT | ADMINISTRADOR | luis.tzec@salud.qroo.gob.mx | 9842055199 | AIRE ACONDICIONADO | BENELUX | EU1425 | SIN DATO | 12000 BTU/H | 1 | 1 | 2
I | QRIMB000095 | QUINTANA ROO | CENTRO DE SALUD RURAL DE LAGUNA KANA | CONOCIDO EN LAGUNA KANA | ADMINISTRADOR | LUIS ALBERTO TZEC PAT | ADMINISTRADOR | luis.tzec@salud.qroo.gob.mx | 9842055200 | AIRE ACONDICIONADO | BENELUX | EV1427R | SIN DATO | 12000 BTU/H | 1 | 1 | 2
I | QRIMB000095 | QUINTANA ROO | CENTRO DE SALUD RURAL DE LAGUNA KANA | CONOCIDO EN LAGUNA KANA | ADMINISTRADOR | LUIS ALBERTO TZEC PAT | ADMINISTRADOR | luis.tzec@salud.qroo.gob.mx | 9842055201 | AIRE ACONDICIONADO | BENELUX | SIN MODELO | SIN DATO | 12000 BTU/H | 1 | 1 | 2
I | QRIMB000095 | QUINTANA ROO | CENTRO DE SALUD RURAL DE LAGUNA KANA | CONOCIDO EN LAGUNA KANA | ADMINISTRADOR | LUIS ALBERTO TZEC PAT | ADMINISTRADOR | luis.tzec@salud.qroo.gob.mx | 9842055202 | AIRE ACONDICIONADO | BENELUX | SIN MODELO | SIN DATO | 12000 BTU/H | 1 | 1 | 2
I | QRIMB000095 | QUINTANA ROO | CENTRO DE SALUD RURAL DE LAGUNA KANA | CONOCIDO EN LAGUNA KANA | ADMINISTRADOR | LUIS ALBERTO TZEC PAT | ADMINISTRADOR | luis.tzec@salud.qroo.gob.mx | 9842055203 | AIRE ACONDICIONADO | BENELUX | SIN MODELO | SIN DATO | 12000 BTU/H | 1 | 1 | 2
I | QRIMB000095 | QUINTANA ROO | CENTRO DE SALUD RURAL DE LAGUNA KANA | CONOCIDO EN LAGUNA KANA | ADMINISTRADOR | LUIS ALBERTO TZEC PAT | ADMINISTRADOR | luis.tzec@salud.qroo.gob.mx | 9842055204 | AIRE ACONDICIONADO | BENELUX | SIN MODELO | SIN DATO | 12000 BTU/H | 1 | 1 | 2
I | QRIMB000095 | QUINTANA ROO | CENTRO DE SALUD RURAL DE LAGUNA KANA | CONOCIDO EN LAGUNA KANA | ADMINISTRADOR | LUIS ALBERTO TZEC PAT | ADMINISTRADOR | luis.tzec@salud.qroo.gob.mx | 9842055205 | AIRE ACONDICIONADO | BENELUX | SIN MODELO | SIN DATO | 12000 BTU/H | 1 | 1 | 2
I | QRIMB001273 | QUINTANA ROO | CENTRO DE SALUD RURAL DE PLAN DE LA NORIA | CONOCIDO EN PLAN DE LA NORIA | ADMINISTRADOR | LUIS ALBERTO TZEC PAT | ADMINISTRADOR | luis.tzec@salud.qroo.gob.mx | 9842055206 | AIRE ACONDICIONADO | BENELUX | EU1429 | SIN DATO | 12000 BTU/H | 1 | 1 | 2
I | QRIMB001273 | QUINTANA ROO | CENTRO DE SALUD RURAL DE PLAN DE LA NORIA | CONOCIDO EN PLAN DE LA NORIA | ADMINISTRADOR | LUIS ALBERTO TZEC PAT | ADMINISTRADOR | luis.tzec@salud.qroo.gob.mx | 9842055207 | AIRE ACONDICIONADO | BENELUX | EV1426R | SIN DATO | 12000 BTU/H | 1 | 1 | 2
I | QRIMB001273 | QUINTANA ROO | CENTRO DE SALUD RURAL DE PLAN DE LA NORIA | CONOCIDO EN PLAN DE LA NORIA | ADMINISTRADOR | LUIS ALBERTO TZEC PAT | ADMINISTRADOR | luis.tzec@salud.qroo.gob.mx | 9842055208 | AIRE ACONDICIONADO | BENELUX | EV1426R | SIN DATO | 12000 BTU/H | 1 | 1 | 2
I | QRIMB001273 | QUINTANA ROO | CENTRO DE SALUD RURAL DE PLAN DE LA NORIA | CONOCIDO EN PLAN DE LA NORIA | ADMINISTRADOR | LUIS ALBERTO TZEC PAT | ADMINISTRADOR | luis.tzec@salud.qroo.gob.mx | 9842055209 | AIRE ACONDICIONADO | BENELUX | EV1426R | SIN DATO | 12000 BTU/H | 1 | 1 | 2
I | QRIMB001273 | QUINTANA ROO | CENTRO DE SALUD RURAL DE PLAN DE LA NORIA | CONOCIDO EN PLAN DE LA NORIA | ADMINISTRADOR | LUIS ALBERTO TZEC PAT | ADMINISTRADOR | luis.tzec@salud.qroo.gob.mx | 9842055210 | AIRE ACONDICIONADO | BENELUX | EV1426R | SIN DATO | 12000 BTU/H | 1 | 1 | 2
I | QRIMB001273 | QUINTANA ROO | CENTRO DE SALUD RURAL DE PLAN DE LA NORIA | CONOCIDO EN PLAN DE LA NORIA | ADMINISTRADOR | LUIS ALBERTO TZEC PAT | ADMINISTRADOR | luis.tzec@salud.qroo.gob.mx | 9842055211 | AIRE ACONDICIONADO | BENELUX | EV1427R | SIN DATO | 12000 BTU/H | 1 | 1 | 2
I | QRIMB001191 | QUINTANA ROO | CENTRO DE SALUD RURAL DE LA PRESUMIDA | CONOCIDO EN PRESUMIDA | ADMINISTRADOR | LUIS ALBERTO TZEC PAT | ADMINISTRADOR | luis.tzec@salud.qroo.gob.mx | 9842055212 | AIRE ACONDICIONADO | CODIFEE | CAS12C2FFDBWP | SIN DATO | 12000 BTU/H | 1 | 1 | 2
I | QRIMB001191 | QUINTANA ROO | CENTRO DE SALUD RURAL DE LA PRESUMIDA | CONOCIDO EN PRESUMIDA | ADMINISTRADOR | LUIS ALBERTO TZEC PAT | ADMINISTRADOR | luis.tzec@salud.qroo.gob.mx | 9842055213 | AIRE ACONDICIONADO | SIN MARCA | SIN MODELO | SIN DATO | 12000 BTU/H | 1 | 1 | 2
I | QRIMB001191 | QUINTANA ROO | CENTRO DE SALUD RURAL DE LA PRESUMIDA | CONOCIDO EN PRESUMIDA | ADMINISTRADOR | LUIS ALBERTO TZEC PAT | ADMINISTRADOR | luis.tzec@salud.qroo.gob.mx | 9842055214 | AIRE ACONDICIONADO | MIRAGE | GXF-120J | SIN DATO | 12000 BTU/H | 1 | 1 | 2
I | QRIMB001191 | QUINTANA ROO | CENTRO DE SALUD RURAL DE LA PRESUMIDA | CONOCIDO EN PRESUMIDA | ADMINISTRADOR | LUIS ALBERTO TZEC PAT | ADMINISTRADOR | luis.tzec@salud.qroo.gob.mx | 9842055215 | AIRE ACONDICIONADO | COMFREE | CAS12CFFDBWP | SIN DATO | 12000 BTU/H | 1 | 1 | 2
I | QRIMB001220 | QUINTANA ROO | CENTRO DE SALUD RURAL DE SAN FELIPE PRIMERO | CONOCIDO EN SAN FELIPE PRIMERO | ADMINISTRADOR | LUIS ALBERTO TZEC PAT | ADMINISTRADOR | luis.tzec@salud.qroo.gob.mx | 9842055216 | AIRE ACONDICIONADO | BENELUX | EV1427R | SIN DATO | 12000 BTU/H | 1 | 1 | 2
I | QRIMB001220 | QUINTANA ROO | CENTRO DE SALUD RURAL DE SAN FELIPE PRIMERO | CONOCIDO EN SAN FELIPE PRIMERO | ADMINISTRADOR | LUIS ALBERTO TZEC PAT | ADMINISTRADOR | luis.tzec@salud.qroo.gob.mx | 9842055217 | AIRE ACONDICIONADO | LG | S182HH | SIN DATO | 18000 BTU/H | 1 | 1 | 2
I | QRIMB001220 | QUINTANA ROO | CENTRO DE SALUD RURAL DE SAN FELIPE PRIMERO | CONOCIDO EN SAN FELIPE PRIMERO | ADMINISTRADOR | LUIS ALBERTO TZEC PAT | ADMINISTRADOR | luis.tzec@salud.qroo.gob.mx | 9842055218 | AIRE ACONDICIONADO | BENELUX | EV1427R | SIN DATO | 12000 BTU/H | 1 | 1 | 2
I | QRIMB001220 | QUINTANA ROO | CENTRO DE SALUD RURAL DE SAN FELIPE PRIMERO | CONOCIDO EN SAN FELIPE PRIMERO | ADMINISTRADOR | LUIS ALBERTO TZEC PAT | ADMINISTRADOR | luis.tzec@salud.qroo.gob.mx | 9842055219 | AIRE ACONDICIONADO | BENELUX | SIN MODELO | SIN DATO | 12000 BTU/H | 1 | 1 | 2
I | QRIMB001220 | QUINTANA ROO | CENTRO DE SALUD RURAL DE SAN FELIPE PRIMERO | CONOCIDO EN SAN FELIPE PRIMERO | ADMINISTRADOR | LUIS ALBERTO TZEC PAT | ADMINISTRADOR | luis.tzec@salud.qroo.gob.mx | 9842055220 | AIRE ACONDICIONADO | LG | 524CF | SIN DATO | 12000 BTU/H | 1 | 1 | 2
I | QRIMB000170 | QUINTANA ROO | CENTRO DE SALUD RURAL DE SAN RAMON | CONOCIDO EN SAN RAMON | ADMINISTRADOR | LUIS ALBERTO TZEC PAT | ADMINISTRADOR | luis.tzec@salud.qroo.gob.mx | 9842055221 | AIRE ACONDICIONADO | MIDEA | M-121DA | SIN DATO | 12000 BTU/H | 1 | 1 | 2
I | QRIMB000170 | QUINTANA ROO | CENTRO DE SALUD RURAL DE SAN RAMON | CONOCIDO EN SAN RAMON | ADMINISTRADOR | LUIS ALBERTO TZEC PAT | ADMINISTRADOR | luis.tzec@salud.qroo.gob.mx | 9842055222 | AIRE ACONDICIONADO | LG | LS-C182TMB0 | 404L4600321 | 18000 BTU/H | 1 | 1 | 2
I | QRIMB000170 | QUINTANA ROO | CENTRO DE SALUD RURAL DE SAN RAMON | CONOCIDO EN SAN RAMON | ADMINISTRADOR | LUIS ALBERTO TZEC PAT | ADMINISTRADOR | luis.tzec@salud.qroo.gob.mx | 9842055223 | AIRE ACONDICIONADO | BENELUX | EV1425R | SIN DATO | 12000 BTU/H | 1 | 1 | 2
I | QRIMB000170 | QUINTANA ROO | CENTRO DE SALUD RURAL DE SAN RAMON | CONOCIDO EN SAN RAMON | ADMINISTRADOR | LUIS ALBERTO TZEC PAT | ADMINISTRADOR | luis.tzec@salud.qroo.gob.mx | 9842055224 | AIRE ACONDICIONADO | BENELUX | EV1425R | SIN DATO | 12000 BTU/H | 1 | 1 | 2
I | QRIMB000264 | QUINTANA ROO | CENTRO DE SALUD RURAL DE YAXLEY | CONOCIDO EN YAXLEY | ADMINISTRADOR | LUIS ALBERTO TZEC PAT | ADMINISTRADOR | luis.tzec@salud.qroo.gob.mx | 9842055225 | AIRE ACONDICIONADO | MIRAGE | X3 | SIN DATO | 12000 BTU/H | 1 | 1 | 2
I | QRIMB000264 | QUINTANA ROO | CENTRO DE SALUD RURAL DE YAXLEY | CONOCIDO EN YAXLEY | ADMINISTRADOR | LUIS ALBERTO TZEC PAT | ADMINISTRADOR | luis.tzec@salud.qroo.gob.mx | 9842055226 | AIRE ACONDICIONADO | MIRAGE | EXF120J | EXF120J8071704137 | 12000 BTU/H | 1 | 1 | 2
I | QRIMB000264 | QUINTANA ROO | CENTRO DE SALUD RURAL DE YAXLEY | CONOCIDO EN YAXLEY | ADMINISTRADOR | LUIS ALBERTO TZEC PAT | ADMINISTRADOR | luis.tzec@salud.qroo.gob.mx | 9842055227 | AIRE ACONDICIONADO | MIRAGE | SIN MODELO | SIN DATO | 12000 BTU/H | 1 | 1 | 2
I | QRIMB000264 | QUINTANA ROO | CENTRO DE SALUD RURAL DE YAXLEY | CONOCIDO EN YAXLEY | ADMINISTRADOR | LUIS ALBERTO TZEC PAT | ADMINISTRADOR | luis.tzec@salud.qroo.gob.mx | 9842055228 | AIRE ACONDICIONADO | BENELUX | EV1427R | SIN DATO | 18000 BTU/H | 1 | 1 | 2
I | QRIMB000264 | QUINTANA ROO | CENTRO DE SALUD RURAL DE YAXLEY | CONOCIDO EN YAXLEY | ADMINISTRADOR | LUIS ALBERTO TZEC PAT | ADMINISTRADOR | luis.tzec@salud.qroo.gob.mx | 9842055229 | AIRE ACONDICIONADO | BENELUX | EV1426R | SIN DATO | 12000 BTU/H | 1 | 1 | 2
I | QRIMB000264 | QUINTANA ROO | CENTRO DE SALUD RURAL DE YAXLEY | CONOCIDO EN YAXLEY | ADMINISTRADOR | LUIS ALBERTO TZEC PAT | ADMINISTRADOR | luis.tzec@salud.qroo.gob.mx | 9842055230 | AIRE ACONDICIONADO | BENELUX | EV1426R | SIN DATO | 12000 BTU/H | 1 | 1 | 2
I | QRIMB000223 | QUINTANA ROO | CENTRO DE SALUD RURAL TUZIK | CONOCIDO EN TUZIK | ADMINISTRADOR | LUIS ALBERTO TZEC PAT | ADMINISTRADOR | luis.tzec@salud.qroo.gob.mx | 9842055231 | AIRE ACONDICIONADO | MIRAGE | EXF1205 | EXF120J80727708148 | 12000 BTU/H | 1 | 1 | 2
I | QRIMB000223 | QUINTANA ROO | CENTRO DE SALUD RURAL TUZIK | CONOCIDO EN TUZIK | ADMINISTRADOR | LUIS ALBERTO TZEC PAT | ADMINISTRADOR | luis.tzec@salud.qroo.gob.mx | 9842055232 | AIRE ACONDICIONADO | MIRAGE | EXF120J | EXF120J8071708576 | 12000 BTU/H | 1 | 1 | 2
I | QRIMB000223 | QUINTANA ROO | CENTRO DE SALUD RURAL TUZIK | CONOCIDO EN TUZIK | ADMINISTRADOR | LUIS ALBERTO TZEC PAT | ADMINISTRADOR | luis.tzec@salud.qroo.gob.mx | 9842055233 | AIRE ACONDICIONADO | MIRAGE | EXF120J | XEF120J807178290 | 12000 BTU/H | 1 | 1 | 2
I | QRIMB000223 | QUINTANA ROO | CENTRO DE SALUD RURAL TUZIK | CONOCIDO EN TUZIK | ADMINISTRADOR | LUIS ALBERTO TZEC PAT | ADMINISTRADOR | luis.tzec@salud.qroo.gob.mx | 9842055234 | AIRE ACONDICIONADO | ZMARTECH | AC121ZTXS/410 | SIN DATO | 12000 BTU/H | 1 | 1 | 2
I | QRIMB000182 | QUINTANA ROO | CENTRO DE SALUD RURAL DE SANTA ROSA | CONOCIDO EN SANTA ROSA | ADMINISTRADOR | LUIS ALBERTO TZEC PAT | ADMINISTRADOR | luis.tzec@salud.qroo.gob.mx | 9842055235 | AIRE ACONDICIONADO | MIRAGE | SIN MODELO | SIN DATO | 12000 BTU/H | 1 | 1 | 2
I | QRIMB000182 | QUINTANA ROO | CENTRO DE SALUD RURAL DE SANTA ROSA | CONOCIDO EN SANTA ROSA | ADMINISTRADOR | LUIS ALBERTO TZEC PAT | ADMINISTRADOR | luis.tzec@salud.qroo.gob.mx | 9842055236 | AIRE ACONDICIONADO | BENELUX | EV1425R | SIN DATO | 12000 BTU/H | 1 | 1 | 2
I | QRIMB000182 | QUINTANA ROO | CENTRO DE SALUD RURAL DE SANTA ROSA | CONOCIDO EN SANTA ROSA | ADMINISTRADOR | LUIS ALBERTO TZEC PAT | ADMINISTRADOR | luis.tzec@salud.qroo.gob.mx | 9842055237 | AIRE ACONDICIONADO | BENELUX | EVR1425 | SIN DATO | 12000 BTU/H | 1 | 1 | 2
I | QRIMB000182 | QUINTANA ROO | CENTRO DE SALUD RURAL DE SANTA ROSA | CONOCIDO EN SANTA ROSA | ADMINISTRADOR | LUIS ALBERTO TZEC PAT | ADMINISTRADOR | luis.tzec@salud.qroo.gob.mx | 9842055238 | AIRE ACONDICIONADO | BENELUX | PLATINO EV1427 | SIN DATO | 18000 BTU/H | 1 | 1 | 2
I | QRIMB000182 | QUINTANA ROO | CENTRO DE SALUD RURAL DE SANTA ROSA | CONOCIDO EN SANTA ROSA | ADMINISTRADOR | LUIS ALBERTO TZEC PAT | ADMINISTRADOR | luis.tzec@salud.qroo.gob.mx | 9842055239 | AIRE ACONDICIONADO | BENELUX | PLATINO EV1427 | SIN DATO | 18000 BTU/H | 1 | 1 | 2
I | QRIMB000182 | QUINTANA ROO | CENTRO DE SALUD RURAL DE SANTA ROSA | CONOCIDO EN SANTA ROSA | ADMINISTRADOR | LUIS ALBERTO TZEC PAT | ADMINISTRADOR | luis.tzec@salud.qroo.gob.mx | 9842055240 | AIRE ACONDICIONADO | BENELUX | EV1426 | SIN DATO | 12000 BTU/H | 1 | 1 | 2
I | QRIMB000182 | QUINTANA ROO | CENTRO DE SALUD RURAL DE SANTA ROSA | CONOCIDO EN SANTA ROSA | ADMINISTRADOR | LUIS ALBERTO TZEC PAT | ADMINISTRADOR | luis.tzec@salud.qroo.gob.mx | 9842055241 | AIRE ACONDICIONADO | BENELUX | EV1426 | SIN DATO | 12000 BTU/H | 1 | 1 | 2
I | QRIMB000194 | QUINTANA ROO | CENTRO DE SALUD RURAL DE SEÑOR | CONOCIDO EN SEÑOR | ADMINISTRADOR | LUIS ALBERTO TZEC PAT | ADMINISTRADOR | luis.tzec@salud.qroo.gob.mx | 9842055242 | AIRE ACONDICIONADO | MIRAGE | EXF120J | EXF12058071708398 | 12000 BTU/H | 1 | 1 | 2
I | QRIMB000194 | QUINTANA ROO | CENTRO DE SALUD RURAL DE SEÑOR | CONOCIDO EN SEÑOR | ADMINISTRADOR | LUIS ALBERTO TZEC PAT | ADMINISTRADOR | luis.tzec@salud.qroo.gob.mx | 9842055243 | AIRE ACONDICIONADO | BENELUX | EV1425R | SIN DATO | 12000 BTU/H | 1 | 1 | 2
I | QRIMB000194 | QUINTANA ROO | CENTRO DE SALUD RURAL DE SEÑOR | CONOCIDO EN SEÑOR | ADMINISTRADOR | LUIS ALBERTO TZEC PAT | ADMINISTRADOR | luis.tzec@salud.qroo.gob.mx | 9842055244 | AIRE ACONDICIONADO | MIRAGE | EFX120J | EFX120J8075707825 | 12000 BTU/H | 1 | 1 | 2
I | QRIMB000194 | QUINTANA ROO | CENTRO DE SALUD RURAL DE SEÑOR | CONOCIDO EN SEÑOR | ADMINISTRADOR | LUIS ALBERTO TZEC PAT | ADMINISTRADOR | luis.tzec@salud.qroo.gob.mx | 9842055245 | AIRE ACONDICIONADO | MIRAGE | EDF120T | 5140500572 | 12000 BTU/H | 1 | 1 | 2
I | QRIMB000194 | QUINTANA ROO | CENTRO DE SALUD RURAL DE SEÑOR | CONOCIDO EN SEÑOR | ADMINISTRADOR | LUIS ALBERTO TZEC PAT | ADMINISTRADOR | luis.tzec@salud.qroo.gob.mx | 9842055246 | AIRE ACONDICIONADO | MIRAGE | EXF120J | SIN DATO | 12000 BTU/H | 1 | 1 | 2
I | QRIMB001261 | QUINTANA ROO | CENTRO DE SALUD RURAL DE KANCABCHEN | CONOCIDO EN KANCABCHEN | ADMINISTRADOR | LUIS ALBERTO TZEC PAT | ADMINISTRADOR | luis.tzec@salud.qroo.gob.mx | 9842055247 | AIRE ACONDICIONADO | MIDEA | MAS18C2BFD | SIN DATO | 18000 BTU/H | 1 | 1 | 2
I | QRIMB001261 | QUINTANA ROO | CENTRO DE SALUD RURAL DE KANCABCHEN | CONOCIDO EN KANCABCHEN | ADMINISTRADOR | LUIS ALBERTO TZEC PAT | ADMINISTRADOR | luis.tzec@salud.qroo.gob.mx | 9842055248 | AIRE ACONDICIONADO | MIRAGE | EXF120J | SIN DATO | 12000 BTU/H | 1 | 1 | 2
I | QRIMB001261 | QUINTANA ROO | CENTRO DE SALUD RURAL DE KANCABCHEN | CONOCIDO EN KANCABCHEN | ADMINISTRADOR | LUIS ALBERTO TZEC PAT | ADMINISTRADOR | luis.tzec@salud.qroo.gob.mx | 9842055249 | AIRE ACONDICIONADO | BENELUX | SIN MODELO | EV1427 | 18000 BTU/H | 1 | 1 | 2
I | QRIMB001261 | QUINTANA ROO | CENTRO DE SALUD RURAL DE KANCABCHEN | CONOCIDO EN KANCABCHEN | ADMINISTRADOR | LUIS ALBERTO TZEC PAT | ADMINISTRADOR | luis.tzec@salud.qroo.gob.mx | 9842055250 | AIRE ACONDICIONADO | MIRAGE | ELF181Q | ELF181Q70314700591 | 18000 BTU/H | 1 | 1 | 2
I | QRIMB001261 | QUINTANA ROO | CENTRO DE SALUD RURAL DE KANCABCHEN | CONOCIDO EN KANCABCHEN | ADMINISTRADOR | LUIS ALBERTO TZEC PAT | ADMINISTRADOR | luis.tzec@salud.qroo.gob.mx | 9842055251 | AIRE ACONDICIONADO | LG | SIN MODELO | SIN DATO | 12000 BTU/H | 1 | 1 | 2
I | QRIMB001261 | QUINTANA ROO | CENTRO DE SALUD RURAL DE KANCABCHEN | CONOCIDO EN KANCABCHEN | ADMINISTRADOR | LUIS ALBERTO TZEC PAT | ADMINISTRADOR | luis.tzec@salud.qroo.gob.mx | 9842055252 | AIRE ACONDICIONADO | LG | SIN MODELO | SIN DATO | 12000 BTU/H | 1 | 1 | 2
I | QRIMB000054 | QUINTANA ROO | CENTRO DE SALUD RURAL DE CHUN PON | CONOCIDO EN CHUN PON | ADMINISTRADOR | LUIS ALBERTO TZEC PAT | ADMINISTRADOR | luis.tzec@salud.qroo.gob.mx | 9842055253 | AIRE ACONDICIONADO | BENELUX | EU1425SR | SIN DATO | 12000 BTU/H | 1 | 1 | 2
I | QRIMB000054 | QUINTANA ROO | CENTRO DE SALUD RURAL DE CHUN PON | CONOCIDO EN CHUN PON | ADMINISTRADOR | LUIS ALBERTO TZEC PAT | ADMINISTRADOR | luis.tzec@salud.qroo.gob.mx | 9842055254 | AIRE ACONDICIONADO | BENELUX | EU1425R | SIN DATO | 12000 BTU/H | 1 | 1 | 2
I | QRIMB000054 | QUINTANA ROO | CENTRO DE SALUD RURAL DE CHUN PON | CONOCIDO EN CHUN PON | ADMINISTRADOR | LUIS ALBERTO TZEC PAT | ADMINISTRADOR | luis.tzec@salud.qroo.gob.mx | 9842055255 | AIRE ACONDICIONADO | BENELUX | EV1425R | SIN DATO | 12000 BTU/H | 1 | 1 | 2
I | QRIMB000054 | QUINTANA ROO | CENTRO DE SALUD RURAL DE CHUN PON | CONOCIDO EN CHUN PON | ADMINISTRADOR | LUIS ALBERTO TZEC PAT | ADMINISTRADOR | luis.tzec@salud.qroo.gob.mx | 9842055256 | AIRE ACONDICIONADO | BENELUX | EV1427 | SIN DATO | 18000 BTU/H | 1 | 1 | 2
I | QRIMB000054 | QUINTANA ROO | CENTRO DE SALUD RURAL DE CHUN PON | CONOCIDO EN CHUN PON | ADMINISTRADOR | LUIS ALBERTO TZEC PAT | ADMINISTRADOR | luis.tzec@salud.qroo.gob.mx | 9842055257 | AIRE ACONDICIONADO | BENELUX | EV1426 | SIN DATO | 12000 BTU/H | 1 | 1 | 2
I | QRIMB000054 | QUINTANA ROO | CENTRO DE SALUD RURAL DE CHUN PON | CONOCIDO EN CHUN PON | ADMINISTRADOR | LUIS ALBERTO TZEC PAT | ADMINISTRADOR | luis.tzec@salud.qroo.gob.mx | 9842055258 | AIRE ACONDICIONADO | BENELUX | EV1425R | SIN DATO | 12000 BTU/H | 1 | 1 | 2
I | QRIMB000083 | QUINTANA ROO | CENTRO DE SALUD RURAL DE FILOMENO MATA | CONOCIDO EN FILOMENO MATA | ADMINISTRADOR | LUIS ALBERTO TZEC PAT | ADMINISTRADOR | luis.tzec@salud.qroo.gob.mx | 9842055259 | AIRE ACONDICIONADO | BENELUX | EU1425 | SIN DATO | 12000 BTU/H | 1 | 1 | 2
I | QRIMB000083 | QUINTANA ROO | CENTRO DE SALUD RURAL DE FILOMENO MATA | CONOCIDO EN FILOMENO MATA | ADMINISTRADOR | LUIS ALBERTO TZEC PAT | ADMINISTRADOR | luis.tzec@salud.qroo.gob.mx | 9842055260 | AIRE ACONDICIONADO | BENELUX | EU1425 | SIN DATO | 12000 BTU/H | 1 | 1 | 2
I | QRIMB000083 | QUINTANA ROO | CENTRO DE SALUD RURAL DE FILOMENO MATA | CONOCIDO EN FILOMENO MATA | ADMINISTRADOR | LUIS ALBERTO TZEC PAT | ADMINISTRADOR | luis.tzec@salud.qroo.gob.mx | 9842055261 | AIRE ACONDICIONADO | BENELUX | UE1425 | SIN DATO | 12000 BTU/H | 1 | 1 | 2
I | QRIMB000083 | QUINTANA ROO | CENTRO DE SALUD RURAL DE FILOMENO MATA | CONOCIDO EN FILOMENO MATA | ADMINISTRADOR | LUIS ALBERTO TZEC PAT | ADMINISTRADOR | luis.tzec@salud.qroo.gob.mx | 9842055262 | AIRE ACONDICIONADO | BENELUX | SIN MODELO | SIN DATO | 12000 BTU/H | 1 | 1 | 2
I | QRIMB000083 | QUINTANA ROO | CENTRO DE SALUD RURAL DE FILOMENO MATA | CONOCIDO EN FILOMENO MATA | ADMINISTRADOR | LUIS ALBERTO TZEC PAT | ADMINISTRADOR | luis.tzec@salud.qroo.gob.mx | 9842055263 | AIRE ACONDICIONADO | MIRAGE | SIN MODELO | 34084514201971208318151 | 12000 BTU/H | 1 | 1 | 2
I | QRIMB000083 | QUINTANA ROO | CENTRO DE SALUD RURAL DE FILOMENO MATA | CONOCIDO EN FILOMENO MATA | ADMINISTRADOR | LUIS ALBERTO TZEC PAT | ADMINISTRADOR | luis.tzec@salud.qroo.gob.mx | 9842055264 | AIRE ACONDICIONADO | MIRAGE | SIN MODELO | 3406487840189050120045 | 18000 BTU/H | 1 | 1 | 2
I | QRIMB000083 | QUINTANA ROO | CENTRO DE SALUD RURAL DE FILOMENO MATA | CONOCIDO EN FILOMENO MATA | ADMINISTRADOR | LUIS ALBERTO TZEC PAT | ADMINISTRADOR | luis.tzec@salud.qroo.gob.mx | 9842055265 | AIRE ACONDICIONADO | MIRAGE | SIN MODELO | 3408451450197080810222 | 12000 BTU/H | 1 | 1 | 2
I | QRIMB001751 | QUINTANA ROO | CENTRO DE SALUD RURAL DE NARANJAL ORIENTE | CONOCIDO EN NARANJAL ORIENTE | ADMINISTRADOR | LUIS ALBERTO TZEC PAT | ADMINISTRADOR | luis.tzec@salud.qroo.gob.mx | 9842055266 | AIRE ACONDICIONADO | MIRAGE | EBF121T | 5140509702 | 12000 BTU/H | 1 | 1 | 2
I | QRIMB001751 | QUINTANA ROO | CENTRO DE SALUD RURAL DE NARANJAL ORIENTE | CONOCIDO EN NARANJAL ORIENTE | ADMINISTRADOR | LUIS ALBERTO TZEC PAT | ADMINISTRADOR | luis.tzec@salud.qroo.gob.mx | 9842055267 | AIRE ACONDICIONADO | MIRAGE | EXE120J | G3229961348 | 12000 BTU/H | 1 | 1 | 2
I | QRIMB001751 | QUINTANA ROO | CENTRO DE SALUD RURAL DE NARANJAL ORIENTE | CONOCIDO EN NARANJAL ORIENTE | ADMINISTRADOR | LUIS ALBERTO TZEC PAT | ADMINISTRADOR | luis.tzec@salud.qroo.gob.mx | 9842055268 | AIRE ACONDICIONADO | BENELUX | EV1448 | SIN DATO | 18000 BTU/H | 1 | 1 | 2
I | QRIMB001751 | QUINTANA ROO | CENTRO DE SALUD RURAL DE NARANJAL ORIENTE | CONOCIDO EN NARANJAL ORIENTE | ADMINISTRADOR | LUIS ALBERTO TZEC PAT | ADMINISTRADOR | luis.tzec@salud.qroo.gob.mx | 9842055269 | AIRE ACONDICIONADO | BENELUX | EV1447 | SIN DATO | 12000 BTU/H | 1 | 1 | 2
I | QRIMB001751 | QUINTANA ROO | CENTRO DE SALUD RURAL DE NARANJAL ORIENTE | CONOCIDO EN NARANJAL ORIENTE | ADMINISTRADOR | LUIS ALBERTO TZEC PAT | ADMINISTRADOR | luis.tzec@salud.qroo.gob.mx | 9842055270 | AIRE ACONDICIONADO | BENELUX | EV1447 | SIN DATO | 12000 BTU/H | 1 | 1 | 2
I | QRIMB001751 | QUINTANA ROO | CENTRO DE SALUD RURAL DE NARANJAL ORIENTE | CONOCIDO EN NARANJAL ORIENTE | ADMINISTRADOR | LUIS ALBERTO TZEC PAT | ADMINISTRADOR | luis.tzec@salud.qroo.gob.mx | 9842055271 | AIRE ACONDICIONADO | BENELUX | EV1447 | SIN DATO | 12000 BTU/H | 1 | 1 | 2
I | QRIMB000322 | QUINTANA ROO | CENTRO DE SALUD RURAL DE KAMPOCOLCHE | CONOCIDO EN KAMPOCOLCHE | ADMINISTRADOR | LUIS ALBERTO TZEC PAT | ADMINISTRADOR | luis.tzec@salud.qroo.gob.mx | 9842055272 | AIRE ACONDICIONADO | FREYVEN | 40FRC123AE | SIN DATO | 12000 BTU/H | 1 | 1 | 2
I | QRIMB000322 | QUINTANA ROO | CENTRO DE SALUD RURAL DE KAMPOCOLCHE | CONOCIDO EN KAMPOCOLCHE | ADMINISTRADOR | LUIS ALBERTO TZEC PAT | ADMINISTRADOR | luis.tzec@salud.qroo.gob.mx | 9842055273 | AIRE ACONDICIONADO | FREYVEN | 40FRC123A-E | SIN DATO | 12000 BTU/H | 1 | 1 | 2
I | QRIMB000322 | QUINTANA ROO | CENTRO DE SALUD RURAL DE KAMPOCOLCHE | CONOCIDO EN KAMPOCOLCHE | ADMINISTRADOR | LUIS ALBERTO TZEC PAT | ADMINISTRADOR | luis.tzec@salud.qroo.gob.mx | 9842055274 | AIRE ACONDICIONADO | ZMARTECH | AC122ZTXS/410 | SIN DATO | 12000 BTU/H | 1 | 1 | 2
I | QRIMB000322 | QUINTANA ROO | CENTRO DE SALUD RURAL DE KAMPOCOLCHE | CONOCIDO EN KAMPOCOLCHE | ADMINISTRADOR | LUIS ALBERTO TZEC PAT | ADMINISTRADOR | luis.tzec@salud.qroo.gob.mx | 9842055275 | AIRE ACONDICIONADO | ZMARTECH | AC122ZTXS/410 | SIN DATO | 12000 BTU/H | 1 | 1 | 2
I | QRIMB000322 | QUINTANA ROO | CENTRO DE SALUD RURAL DE KAMPOCOLCHE | CONOCIDO EN KAMPOCOLCHE | ADMINISTRADOR | LUIS ALBERTO TZEC PAT | ADMINISTRADOR | luis.tzec@salud.qroo.gob.mx | 9842055276 | AIRE ACONDICIONADO | ZMARTECH | AC122ZTXS/410 | SIN DATO | 12000 BTU/H | 1 | 1 | 2
I | QRIMB000322 | QUINTANA ROO | CENTRO DE SALUD RURAL DE KAMPOCOLCHE | CONOCIDO EN KAMPOCOLCHE | ADMINISTRADOR | LUIS ALBERTO TZEC PAT | ADMINISTRADOR | luis.tzec@salud.qroo.gob.mx | 9842055277 | AIRE ACONDICIONADO | ZMARTECH | AC182ZTXS/410 | SIN DATO | 18000 BTU/H | 1 | 1 | 2
I | QRIMB000322 | QUINTANA ROO | CENTRO DE SALUD RURAL DE KAMPOCOLCHE | CONOCIDO EN KAMPOCOLCHE | ADMINISTRADOR | LUIS ALBERTO TZEC PAT | ADMINISTRADOR | luis.tzec@salud.qroo.gob.mx | 9842055278 | AIRE ACONDICIONADO | ZMARTECH | AC122ZTXS/410 | SIN DATO | 12000 BTU/H | 1 | 1 | 2
I | QRIMB000322 | QUINTANA ROO | CENTRO DE SALUD RURAL DE KAMPOCOLCHE | CONOCIDO EN KAMPOCOLCHE | ADMINISTRADOR | LUIS ALBERTO TZEC PAT | ADMINISTRADOR | luis.tzec@salud.qroo.gob.mx | 9842055279 | AIRE ACONDICIONADO | ZMARTECH | AC122ZTXS/410 | SIN DATO | 12000 BTU/H | 1 | 1 | 2
I | QRIMB000136 | QUINTANA ROO | CENTRO DE SALUD RURAL DE POLYUC | CONOCIDO EN POLYUC | ADMINISTRADOR | LUIS ALBERTO TZEC PAT | ADMINISTRADOR | luis.tzec@salud.qroo.gob.mx | 9842055280 | AIRE ACONDICIONADO | BENELUX | EU1425 | SIN DATO | 12000 BTU/H | 1 | 1 | 2
I | QRIMB000136 | QUINTANA ROO | CENTRO DE SALUD RURAL DE POLYUC | CONOCIDO EN POLYUC | ADMINISTRADOR | LUIS ALBERTO TZEC PAT | ADMINISTRADOR | luis.tzec@salud.qroo.gob.mx | 9842055281 | AIRE ACONDICIONADO | SIN MARCA | SIN MODELO | SIN DATO | 12000 BTU/H | 1 | 1 | 2
I | QRIMB000136 | QUINTANA ROO | CENTRO DE SALUD RURAL DE POLYUC | CONOCIDO EN POLYUC | ADMINISTRADOR | LUIS ALBERTO TZEC PAT | ADMINISTRADOR | luis.tzec@salud.qroo.gob.mx | 9842055282 | AIRE ACONDICIONADO | BENELUX | EU1425 | SIN DATO | 12000 BTU/H | 1 | 1 | 2
I | QRIMB000136 | QUINTANA ROO | CENTRO DE SALUD RURAL DE POLYUC | CONOCIDO EN POLYUC | ADMINISTRADOR | LUIS ALBERTO TZEC PAT | ADMINISTRADOR | luis.tzec@salud.qroo.gob.mx | 9842055283 | AIRE ACONDICIONADO | BENELUX | EU1425 | SIN DATO | 12000 BTU/H | 1 | 1 | 2
I | QRIMB000136 | QUINTANA ROO | CENTRO DE SALUD RURAL DE POLYUC | CONOCIDO EN POLYUC | ADMINISTRADOR | LUIS ALBERTO TZEC PAT | ADMINISTRADOR | luis.tzec@salud.qroo.gob.mx | 9842055284 | AIRE ACONDICIONADO | BENELUX | EV1425 | SIN DATO | 12000 BTU/H | 1 | 1 | 2
I | QRIMB000136 | QUINTANA ROO | CENTRO DE SALUD RURAL DE POLYUC | CONOCIDO EN POLYUC | ADMINISTRADOR | LUIS ALBERTO TZEC PAT | ADMINISTRADOR | luis.tzec@salud.qroo.gob.mx | 9842055285 | AIRE ACONDICIONADO | BENELUX | PLATINO EV1426 | SIN DATO | 12000 BTU/H | 1 | 1 | 2
I | QRIMB000136 | QUINTANA ROO | CENTRO DE SALUD RURAL DE POLYUC | CONOCIDO EN POLYUC | ADMINISTRADOR | LUIS ALBERTO TZEC PAT | ADMINISTRADOR | luis.tzec@salud.qroo.gob.mx | 9842055286 | AIRE ACONDICIONADO | BENELUX | PLATINO EV1426 | SIN DATO | 12000 BTU/H | 1 | 1 | 2
I | QRIMB000136 | QUINTANA ROO | CENTRO DE SALUD RURAL DE POLYUC | CONOCIDO EN POLYUC | ADMINISTRADOR | LUIS ALBERTO TZEC PAT | ADMINISTRADOR | luis.tzec@salud.qroo.gob.mx | 9842055287 | AIRE ACONDICIONADO | BENELUX | PLATINO EV1426 | SIN DATO | 12000 BTU/H | 1 | 1 | 2
I | QRIMB000136 | QUINTANA ROO | CENTRO DE SALUD RURAL DE POLYUC | CONOCIDO EN POLYUC | ADMINISTRADOR | LUIS ALBERTO TZEC PAT | ADMINISTRADOR | luis.tzec@salud.qroo.gob.mx | 9842055288 | AIRE ACONDICIONADO | BENELUX | EV1427 | SIN DATO | 18000 BTU/H | 1 | 1 | 2
I | QRIMB000136 | QUINTANA ROO | CENTRO DE SALUD RURAL DE POLYUC | CONOCIDO EN POLYUC | ADMINISTRADOR | LUIS ALBERTO TZEC PAT | ADMINISTRADOR | luis.tzec@salud.qroo.gob.mx | 9842055289 | AIRE ACONDICIONADO | BENELUX | PLATINO EV1426 | SIN DATO | 12000 BTU/H | 1 | 1 | 2
I | QRIMB000066 | QUINTANA ROO | CENTRO DE SALUD RURAL DE DZOYOLA | CONOCIDO EN DZOYOLA | ADMINISTRADOR | LUIS ALBERTO TZEC PAT | ADMINISTRADOR | luis.tzec@salud.qroo.gob.mx | 9842055290 | AIRE ACONDICIONADO | LG | SP121CN | SIN DATO | 12000 BTU/H | 1 | 1 | 2
I | QRIMB000066 | QUINTANA ROO | CENTRO DE SALUD RURAL DE DZOYOLA | CONOCIDO EN DZOYOLA | ADMINISTRADOR | LUIS ALBERTO TZEC PAT | ADMINISTRADOR | luis.tzec@salud.qroo.gob.mx | 9842055291 | AIRE ACONDICIONADO | ZMARTECH | SIN MODELO | G301109742736999100T00KR | 12000 BTU/H | 1 | 1 | 2
I | QRIMB000066 | QUINTANA ROO | CENTRO DE SALUD RURAL DE DZOYOLA | CONOCIDO EN DZOYOLA | ADMINISTRADOR | LUIS ALBERTO TZEC PAT | ADMINISTRADOR | luis.tzec@salud.qroo.gob.mx | 9842055292 | AIRE ACONDICIONADO | ZMARTECH | SIN MODELO | G3611097417370091009010F | 12000 BTU/H | 1 | 1 | 2
I | QRIMB000066 | QUINTANA ROO | CENTRO DE SALUD RURAL DE DZOYOLA | CONOCIDO EN DZOYOLA | ADMINISTRADOR | LUIS ALBERTO TZEC PAT | ADMINISTRADOR | luis.tzec@salud.qroo.gob.mx | 9842055293 | AIRE ACONDICIONADO | ZMARTECH | SIN MODELO | G3011097337370191008A01F | 18000 BTU/H | 1 | 1 | 2
I | QRIMB000066 | QUINTANA ROO | CENTRO DE SALUD RURAL DE DZOYOLA | CONOCIDO EN DZOYOLA | ADMINISTRADOR | LUIS ALBERTO TZEC PAT | ADMINISTRADOR | luis.tzec@salud.qroo.gob.mx | 9842055294 | AIRE ACONDICIONADO | ZMARTECH | SIN MODELO | G301109742736999100500HM | 12000 BTU/H | 1 | 1 | 2
I | QRIMB000066 | QUINTANA ROO | CENTRO DE SALUD RURAL DE DZOYOLA | CONOCIDO EN DZOYOLA | ADMINISTRADOR | LUIS ALBERTO TZEC PAT | ADMINISTRADOR | luis.tzec@salud.qroo.gob.mx | 9842055295 | AIRE ACONDICIONADO | ZMARTECH | SIN MODELO | G301109742736999100500KV | 12000 BTU/H | 1 | 1 | 2
I | QRIMB000066 | QUINTANA ROO | CENTRO DE SALUD RURAL DE DZOYOLA | CONOCIDO EN DZOYOLA | ADMINISTRADOR | LUIS ALBERTO TZEC PAT | ADMINISTRADOR | luis.tzec@salud.qroo.gob.mx | 9842055296 | AIRE ACONDICIONADO | ZMARTECH | SIN MODELO | G301109733737019100800IV | 18000 BTU/H | 1 | 1 | 2
I | QRIMB000066 | QUINTANA ROO | CENTRO DE SALUD RURAL DE DZOYOLA | CONOCIDO EN DZOYOLA | ADMINISTRADOR | LUIS ALBERTO TZEC PAT | ADMINISTRADOR | luis.tzec@salud.qroo.gob.mx | 9842055297 | AIRE ACONDICIONADO | ZMARTECH | SIN MODELO | SIN DATO | 12000 BTU/H | 1 | 1 | 2
I | QRIMB001162 | QUINTANA ROO | CENTRO DE SALUD RURAL DE GAVILANES | CONOCIDO EN GAVILANES | ADMINISTRADOR | LUIS ALBERTO TZEC PAT | ADMINISTRADOR | luis.tzec@salud.qroo.gob.mx | 9842055298 | AIRE ACONDICIONADO | BENELUX | EV1427R | SIN DATO | 18000 BTU/H | 1 | 1 | 2
I | QRIMB001162 | QUINTANA ROO | CENTRO DE SALUD RURAL DE GAVILANES | CONOCIDO EN GAVILANES | ADMINISTRADOR | LUIS ALBERTO TZEC PAT | ADMINISTRADOR | luis.tzec@salud.qroo.gob.mx | 9842055299 | AIRE ACONDICIONADO | DAEWOO | DSA-181C | SIN DATO | 12000 BTU/H | 1 | 1 | 2
I | QRIMB001162 | QUINTANA ROO | CENTRO DE SALUD RURAL DE GAVILANES | CONOCIDO EN GAVILANES | ADMINISTRADOR | LUIS ALBERTO TZEC PAT | ADMINISTRADOR | luis.tzec@salud.qroo.gob.mx | 9842055300 | AIRE ACONDICIONADO | DAEWOO | DSA-161L | SIN DATO | 12000 BTU/H | 1 | 1 | 2
I | QRIMB001162 | QUINTANA ROO | CENTRO DE SALUD RURAL DE GAVILANES | CONOCIDO EN GAVILANES | ADMINISTRADOR | LUIS ALBERTO TZEC PAT | ADMINISTRADOR | luis.tzec@salud.qroo.gob.mx | 9842055301 | AIRE ACONDICIONADO | BENELUX | EV1430 | SIN DATO | 18000 BTU/H | 1 | 1 | 2
I | QRIMB000124 | QUINTANA ROO | CENTRO DE SALUD RURAL DE PETCACAB | CONOCIDO EN PETCACAB | ADMINISTRADOR | LUIS ALBERTO TZEC PAT | ADMINISTRADOR | luis.tzec@salud.qroo.gob.mx | 9842055302 | AIRE ACONDICIONADO | BENELUX | EV1425 | SIN DATO | 12000 BTU/H | 1 | 1 | 2
I | QRIMB000124 | QUINTANA ROO | CENTRO DE SALUD RURAL DE PETCACAB | CONOCIDO EN PETCACAB | ADMINISTRADOR | LUIS ALBERTO TZEC PAT | ADMINISTRADOR | luis.tzec@salud.qroo.gob.mx | 9842055303 | AIRE ACONDICIONADO | BENELUX | EV1425 | SIN DATO | 12000 BTU/H | 1 | 1 | 2
I | QRIMB000124 | QUINTANA ROO | CENTRO DE SALUD RURAL DE PETCACAB | CONOCIDO EN PETCACAB | ADMINISTRADOR | LUIS ALBERTO TZEC PAT | ADMINISTRADOR | luis.tzec@salud.qroo.gob.mx | 9842055304 | AIRE ACONDICIONADO | BENELUX | EU1425 | SIN DATO | 12000 BTU/H | 1 | 1 | 2
I | QRIMB000276 | QUINTANA ROO | CENTRO DE SALUD RURAL DE ANDRES, Q. ROO | CONOCIDO EN ANDRES, Q. ROO | ADMINISTRADOR | LUIS ALBERTO TZEC PAT | ADMINISTRADOR | luis.tzec@salud.qroo.gob.mx | 9842055305 | AIRE ACONDICIONADO | MIDEA | M-18CRLA | SIN DATO | 18000 BTU/H | 1 | 1 | 2
I | QRIMB000211 | QUINTANA ROO | CENTRO DE SALUD RURAL DE TIHOSUCO | CONOCIDO EN TIHOSUCO | ADMINISTRADOR | LUIS ALBERTO TZEC PAT | ADMINISTRADOR | luis.tzec@salud.qroo.gob.mx | 9842055306 | AIRE ACONDICIONADO | BENELUX | EV1427R | SIN DATO | 18000 BTU/H | 1 | 1 | 2
I | QRIMB000211 | QUINTANA ROO | CENTRO DE SALUD RURAL DE TIHOSUCO | CONOCIDO EN TIHOSUCO | ADMINISTRADOR | LUIS ALBERTO TZEC PAT | ADMINISTRADOR | luis.tzec@salud.qroo.gob.mx | 9842055307 | AIRE ACONDICIONADO | BENELUX | EU1424R | SIN DATO | 12000 BTU/H | 1 | 1 | 2
I | QRIMB000211 | QUINTANA ROO | CENTRO DE SALUD RURAL DE TIHOSUCO | CONOCIDO EN TIHOSUCO | ADMINISTRADOR | LUIS ALBERTO TZEC PAT | ADMINISTRADOR | luis.tzec@salud.qroo.gob.mx | 9842055308 | AIRE ACONDICIONADO | BENELUX | EU1425R | SIN DATO | 12000 BTU/H | 1 | 1 | 2
I | QRIMB000211 | QUINTANA ROO | CENTRO DE SALUD RURAL DE TIHOSUCO | CONOCIDO EN TIHOSUCO | ADMINISTRADOR | LUIS ALBERTO TZEC PAT | ADMINISTRADOR | luis.tzec@salud.qroo.gob.mx | 9842055309 | AIRE ACONDICIONADO | BENELUX | EV1425R | SIN DATO | 12000 BTU/H | 1 | 1 | 2
I | QRIMB000211 | QUINTANA ROO | CENTRO DE SALUD RURAL DE TIHOSUCO | CONOCIDO EN TIHOSUCO | ADMINISTRADOR | LUIS ALBERTO TZEC PAT | ADMINISTRADOR | luis.tzec@salud.qroo.gob.mx | 9842055310 | AIRE ACONDICIONADO | BENELUX | EV1425R | SIN DATO | 12000 BTU/H | 1 | 1 | 2
I | QRIMB000211 | QUINTANA ROO | CENTRO DE SALUD RURAL DE TIHOSUCO | CONOCIDO EN TIHOSUCO | ADMINISTRADOR | LUIS ALBERTO TZEC PAT | ADMINISTRADOR | luis.tzec@salud.qroo.gob.mx | 9842055311 | AIRE ACONDICIONADO | BENELUX | ES1425R | SIN DATO | 12000 BTU/H | 1 | 1 | 2
I | QRIMB000211 | QUINTANA ROO | CENTRO DE SALUD RURAL DE TIHOSUCO | CONOCIDO EN TIHOSUCO | ADMINISTRADOR | LUIS ALBERTO TZEC PAT | ADMINISTRADOR | luis.tzec@salud.qroo.gob.mx | 9842055312 | AIRE ACONDICIONADO | BENELUX | INERTA18EV1442 | SIN DATO | 18000 BTU/H | 1 | 1 | 2
I | QRIMB000211 | QUINTANA ROO | CENTRO DE SALUD RURAL DE TIHOSUCO | CONOCIDO EN TIHOSUCO | ADMINISTRADOR | LUIS ALBERTO TZEC PAT | ADMINISTRADOR | luis.tzec@salud.qroo.gob.mx | 9842055313 | AIRE ACONDICIONADO | BENELUX | EV1425R | SIN DATO | 12000 BTU/H | 1 | 1 | 2
I | QRIMB000211 | QUINTANA ROO | CENTRO DE SALUD RURAL DE TIHOSUCO | CONOCIDO EN TIHOSUCO | ADMINISTRADOR | LUIS ALBERTO TZEC PAT | ADMINISTRADOR | luis.tzec@salud.qroo.gob.mx | 9842055314 | AIRE ACONDICIONADO | BENELUX | EV1425R | SIN DATO | 12000 BTU/H | 1 | 1 | 2
I | QRIMB000211 | QUINTANA ROO | CENTRO DE SALUD RURAL DE TIHOSUCO | CONOCIDO EN TIHOSUCO | ADMINISTRADOR | LUIS ALBERTO TZEC PAT | ADMINISTRADOR | luis.tzec@salud.qroo.gob.mx | 9842055315 | AIRE ACONDICIONADO | BENELUX | EU1425R | SIN DATO | 12000 BTU/H | 1 | 1 | 2
I | QRIMB001775 | QUINTANA ROO | CENTRO DE SALUD RURAL DE ADOLFO LOPEZ MATEOS | CONOCIDO EN ADOLFO LOPEZ MATEOS | ADMINISTRADOR | LUIS ALBERTO TZEC PAT | ADMINISTRADOR | luis.tzec@salud.qroo.gob.mx | 9842055316 | AIRE ACONDICIONADO | BENELUX | EV1425 | SIN DATO | 12000 BTU/H | 1 | 1 | 2
I | QRIMB001775 | QUINTANA ROO | CENTRO DE SALUD RURAL DE ADOLFO LOPEZ MATEOS | CONOCIDO EN ADOLFO LOPEZ MATEOS | ADMINISTRADOR | LUIS ALBERTO TZEC PAT | ADMINISTRADOR | luis.tzec@salud.qroo.gob.mx | 9842055317 | AIRE ACONDICIONADO | YORK | YCHFXC012BBBCFX | 1.1e+17 | 12000 BTU/H | 1 | 1 | 2
I | QRIMB001775 | QUINTANA ROO | CENTRO DE SALUD RURAL DE ADOLFO LOPEZ MATEOS | CONOCIDO EN ADOLFO LOPEZ MATEOS | ADMINISTRADOR | LUIS ALBERTO TZEC PAT | ADMINISTRADOR | luis.tzec@salud.qroo.gob.mx | 9842055318 | AIRE ACONDICIONADO | BENELUX | EV1448 | SIN DATO | 18000 BTU/H | 1 | 1 | 2
I | QRIMB001775 | QUINTANA ROO | CENTRO DE SALUD RURAL DE ADOLFO LOPEZ MATEOS | CONOCIDO EN ADOLFO LOPEZ MATEOS | ADMINISTRADOR | LUIS ALBERTO TZEC PAT | ADMINISTRADOR | luis.tzec@salud.qroo.gob.mx | 9842055319 | AIRE ACONDICIONADO | BENELUX | EV1447 | SIN DATO | 12000 BTU/H | 1 | 1 | 2
I | QRIMB001775 | QUINTANA ROO | CENTRO DE SALUD RURAL DE ADOLFO LOPEZ MATEOS | CONOCIDO EN ADOLFO LOPEZ MATEOS | ADMINISTRADOR | LUIS ALBERTO TZEC PAT | ADMINISTRADOR | luis.tzec@salud.qroo.gob.mx | 9842055320 | AIRE ACONDICIONADO | BENELUX | EV1447 | SIN DATO | 12000 BTU/H | 1 | 1 | 2
I | QRIMB001775 | QUINTANA ROO | CENTRO DE SALUD RURAL DE ADOLFO LOPEZ MATEOS | CONOCIDO EN ADOLFO LOPEZ MATEOS | ADMINISTRADOR | LUIS ALBERTO TZEC PAT | ADMINISTRADOR | luis.tzec@salud.qroo.gob.mx | 9842055321 | AIRE ACONDICIONADO | BENELUX | EV1447 | SIN DATO | 12000 BTU/H | 1 | 1 | 2
I | QRIMB001775 | QUINTANA ROO | CENTRO DE SALUD RURAL DE ADOLFO LOPEZ MATEOS | CONOCIDO EN ADOLFO LOPEZ MATEOS | ADMINISTRADOR | LUIS ALBERTO TZEC PAT | ADMINISTRADOR | luis.tzec@salud.qroo.gob.mx | 9842055322 | AIRE ACONDICIONADO | BENELUX | EV1447 | SIN DATO | 12000 BTU/H | 1 | 1 | 2
I | QRIMB001775 | QUINTANA ROO | CENTRO DE SALUD RURAL DE ADOLFO LOPEZ MATEOS | CONOCIDO EN ADOLFO LOPEZ MATEOS | ADMINISTRADOR | LUIS ALBERTO TZEC PAT | ADMINISTRADOR | luis.tzec@salud.qroo.gob.mx | 9842055323 | AIRE ACONDICIONADO | BENELUX | EV1447 | SIN DATO | 12000 BTU/H | 1 | 1 | 2
I | QRIMB001186 | QUINTANA ROO | CENTRO DE SALUD RURAL DE POZO PIRATA | CONOCIDO EN POZO PIRATA | ADMINISTRADOR | LUIS ALBERTO TZEC PAT | ADMINISTRADOR | luis.tzec@salud.qroo.gob.mx | 9842055324 | AIRE ACONDICIONADO | MIRAGE | EDF120T | SIN DATO | 12000 BTU/H | 1 | 1 | 2
I | QRIMB001186 | QUINTANA ROO | CENTRO DE SALUD RURAL DE POZO PIRATA | CONOCIDO EN POZO PIRATA | ADMINISTRADOR | LUIS ALBERTO TZEC PAT | ADMINISTRADOR | luis.tzec@salud.qroo.gob.mx | 9842055325 | AIRE ACONDICIONADO | BENELUX | EV1447 | SIN DATO | 12000 BTU/H | 1 | 1 | 2
I | QRIMB001186 | QUINTANA ROO | CENTRO DE SALUD RURAL DE POZO PIRATA | CONOCIDO EN POZO PIRATA | ADMINISTRADOR | LUIS ALBERTO TZEC PAT | ADMINISTRADOR | luis.tzec@salud.qroo.gob.mx | 9842055326 | AIRE ACONDICIONADO | BENELUX | EV1447 | SIN DATO | 12000 BTU/H | 1 | 1 | 2
I | QRIMB001186 | QUINTANA ROO | CENTRO DE SALUD RURAL DE POZO PIRATA | CONOCIDO EN POZO PIRATA | ADMINISTRADOR | LUIS ALBERTO TZEC PAT | ADMINISTRADOR | luis.tzec@salud.qroo.gob.mx | 9842055327 | AIRE ACONDICIONADO | BENELUX | EV1447 | SIN DATO | 12000 BTU/H | 1 | 1 | 2
I | QRIMB001186 | QUINTANA ROO | CENTRO DE SALUD RURAL DE POZO PIRATA | CONOCIDO EN POZO PIRATA | ADMINISTRADOR | LUIS ALBERTO TZEC PAT | ADMINISTRADOR | luis.tzec@salud.qroo.gob.mx | 9842055328 | AIRE ACONDICIONADO | BENELUX | EV1427 | SIN DATO | 12000 BTU/H | 1 | 1 | 2
I | QRIMB001150 | QUINTANA ROO | CENTRO DE SALUD RURAL DE LA ESPERANZA | CONOCIDO EN LA ESPERANZA | ADMINISTRADOR | LUIS ALBERTO TZEC PAT | ADMINISTRADOR | luis.tzec@salud.qroo.gob.mx | 9842055329 | AIRE ACONDICIONADO | MIRAGE | EXF720 | SIN DATO | 12000 BTU/H | 1 | 1 | 2
I | QRIMB001150 | QUINTANA ROO | CENTRO DE SALUD RURAL DE LA ESPERANZA | CONOCIDO EN LA ESPERANZA | ADMINISTRADOR | LUIS ALBERTO TZEC PAT | ADMINISTRADOR | luis.tzec@salud.qroo.gob.mx | 9842055330 | AIRE ACONDICIONADO | MIRAGE | EXF120J | SIN DATO | 12000 BTU/H | 1 | 1 | 2
I | QRIMB001150 | QUINTANA ROO | CENTRO DE SALUD RURAL DE LA ESPERANZA | CONOCIDO EN LA ESPERANZA | ADMINISTRADOR | LUIS ALBERTO TZEC PAT | ADMINISTRADOR | luis.tzec@salud.qroo.gob.mx | 9842055331 | AIRE ACONDICIONADO | SIN MARCA | SIN MODELO | SIN DATO | 12000 BTU/H | 1 | 1 | 2
I | QRIMB001150 | QUINTANA ROO | CENTRO DE SALUD RURAL DE LA ESPERANZA | CONOCIDO EN LA ESPERANZA | ADMINISTRADOR | LUIS ALBERTO TZEC PAT | ADMINISTRADOR | luis.tzec@salud.qroo.gob.mx | 9842055332 | AIRE ACONDICIONADO | BENELUX | EV1427R | SIN DATO | 18000 BTU/H | 1 | 1 | 2
I | QRIMB001150 | QUINTANA ROO | CENTRO DE SALUD RURAL DE LA ESPERANZA | CONOCIDO EN LA ESPERANZA | ADMINISTRADOR | LUIS ALBERTO TZEC PAT | ADMINISTRADOR | luis.tzec@salud.qroo.gob.mx | 9842055333 | AIRE ACONDICIONADO | BENELUX | EV1426R | SIN DATO | 12000 BTU/H | 1 | 1 | 2
I | QRIMB001150 | QUINTANA ROO | CENTRO DE SALUD RURAL DE LA ESPERANZA | CONOCIDO EN LA ESPERANZA | ADMINISTRADOR | LUIS ALBERTO TZEC PAT | ADMINISTRADOR | luis.tzec@salud.qroo.gob.mx | 9842055334 | AIRE ACONDICIONADO | BENELUX | EV1426R | SIN DATO | 12000 BTU/H | 1 | 1 | 2
I | QRIMB001150 | QUINTANA ROO | CENTRO DE SALUD RURAL DE LA ESPERANZA | CONOCIDO EN LA ESPERANZA | ADMINISTRADOR | LUIS ALBERTO TZEC PAT | ADMINISTRADOR | luis.tzec@salud.qroo.gob.mx | 9842055335 | AIRE ACONDICIONADO | BENELUX | EV1426R | SIN DATO | 12000 BTU/H | 1 | 1 | 2
I | QRIMB001150 | QUINTANA ROO | CENTRO DE SALUD RURAL DE LA ESPERANZA | CONOCIDO EN LA ESPERANZA | ADMINISTRADOR | LUIS ALBERTO TZEC PAT | ADMINISTRADOR | luis.tzec@salud.qroo.gob.mx | 9842055336 | AIRE ACONDICIONADO | BENELUX | EV1426R | SIN DATO | 12000 BTU/H | 1 | 1 | 2
I | QRIMB001944 | QUINTANA ROO | CENTRO DE SALUD RURAL DE TIXCACAL GUARDIA | CONOCIDO EN TIXACACAL GUARDIA | ADMINISTRADOR | LUIS ALBERTO TZEC PAT | ADMINISTRADOR | luis.tzec@salud.qroo.gob.mx | 9842055337 | AIRE ACONDICIONADO | BENELUX | EU1425R | SIN DATO | 12000 BTU/H | 1 | 1 | 2
I | QRIMB001944 | QUINTANA ROO | CENTRO DE SALUD RURAL DE TIXCACAL GUARDIA | CONOCIDO EN TIXACACAL GUARDIA | ADMINISTRADOR | LUIS ALBERTO TZEC PAT | ADMINISTRADOR | luis.tzec@salud.qroo.gob.mx | 9842055338 | AIRE ACONDICIONADO | LG | SIN MODELO | SIN DATO | 12000 BTU/H | 1 | 1 | 2
I | QRIMB001944 | QUINTANA ROO | CENTRO DE SALUD RURAL DE TIXCACAL GUARDIA | CONOCIDO EN TIXACACAL GUARDIA | ADMINISTRADOR | LUIS ALBERTO TZEC PAT | ADMINISTRADOR | luis.tzec@salud.qroo.gob.mx | 9842055339 | AIRE ACONDICIONADO | LG | SA18L | 004ACK00779 | 12000 BTU/H | 1 | 1 | 2
I | QRIMB001944 | QUINTANA ROO | CENTRO DE SALUD RURAL DE TIXCACAL GUARDIA | CONOCIDO EN TIXACACAL GUARDIA | ADMINISTRADOR | LUIS ALBERTO TZEC PAT | ADMINISTRADOR | luis.tzec@salud.qroo.gob.mx | 9842055340 | AIRE ACONDICIONADO | SIN MARCA | EDF181T | EPP184D5140300 | 18000 BTU/H | 1 | 1 | 2
I | QRIMB001944 | QUINTANA ROO | CENTRO DE SALUD RURAL DE TIXCACAL GUARDIA | CONOCIDO EN TIXACACAL GUARDIA | ADMINISTRADOR | LUIS ALBERTO TZEC PAT | ADMINISTRADOR | luis.tzec@salud.qroo.gob.mx | 9842055341 | AIRE ACONDICIONADO | LG | SJ122CD | SIN DATO | 12000 BTU/H | 1 | 1 | 2
I | QRIMB001693 | QUINTANA ROO | CENTRO DE SALUD RURAL DE DZIUCHE | CONOCIDO EN DZIUCHE | ADMINISTRADOR | LUIS ALBERTO TZEC PAT | ADMINISTRADOR | luis.tzec@salud.qroo.gob.mx | 9842055342 | AIRE ACONDICIONADO | LENNOX | LN024C1100P4321 | 3C94880002956 | 12000 BTU/H | 1 | 1 | 2
I | QRIMB001693 | QUINTANA ROO | CENTRO DE SALUD RURAL DE DZIUCHE | CONOCIDO EN DZIUCHE | ADMINISTRADOR | LUIS ALBERTO TZEC PAT | ADMINISTRADOR | luis.tzec@salud.qroo.gob.mx | 9842055343 | AIRE ACONDICIONADO | LENNOX | LM024CI-100P432-1 | 52818E46504 | 12000 BTU/H | 1 | 1 | 2
I | QRIMB001693 | QUINTANA ROO | CENTRO DE SALUD RURAL DE DZIUCHE | CONOCIDO EN DZIUCHE | ADMINISTRADOR | LUIS ALBERTO TZEC PAT | ADMINISTRADOR | luis.tzec@salud.qroo.gob.mx | 9842055344 | AIRE ACONDICIONADO | LENNOX | LM98C1100P4321 | 3C942800045 | 12000 BTU/H | 1 | 1 | 2
I | QRIMB001693 | QUINTANA ROO | CENTRO DE SALUD RURAL DE DZIUCHE | CONOCIDO EN DZIUCHE | ADMINISTRADOR | LUIS ALBERTO TZEC PAT | ADMINISTRADOR | luis.tzec@salud.qroo.gob.mx | 9842055345 | AIRE ACONDICIONADO | LENNOX | LM98C1100P4321 | 3C9398001050 | 12000 BTU/H | 1 | 1 | 2
I | QRIMB001693 | QUINTANA ROO | CENTRO DE SALUD RURAL DE DZIUCHE | CONOCIDO EN DZIUCHE | ADMINISTRADOR | LUIS ALBERTO TZEC PAT | ADMINISTRADOR | luis.tzec@salud.qroo.gob.mx | 9842055346 | AIRE ACONDICIONADO | LENNOX | LN024C1100B4321 | 3C9488000286 | 18000 BTU/H | 1 | 1 | 2
I | QRIMB001693 | QUINTANA ROO | CENTRO DE SALUD RURAL DE DZIUCHE | CONOCIDO EN DZIUCHE | ADMINISTRADOR | LUIS ALBERTO TZEC PAT | ADMINISTRADOR | luis.tzec@salud.qroo.gob.mx | 9842055347 | AIRE ACONDICIONADO | LENNOX | LM024CL-100P4032-1 | 52818E46573 | 18000 BTU/H | 1 | 1 | 2
I | QRIMB001693 | QUINTANA ROO | CENTRO DE SALUD RURAL DE DZIUCHE | CONOCIDO EN DZIUCHE | ADMINISTRADOR | LUIS ALBERTO TZEC PAT | ADMINISTRADOR | luis.tzec@salud.qroo.gob.mx | 9842055348 | AIRE ACONDICIONADO | LENNOX | LM02YC1100P | 51818E4650073 | 18000 BTU/H | 1 | 1 | 2
I | QRIMB001693 | QUINTANA ROO | CENTRO DE SALUD RURAL DE DZIUCHE | CONOCIDO EN DZIUCHE | ADMINISTRADOR | LUIS ALBERTO TZEC PAT | ADMINISTRADOR | luis.tzec@salud.qroo.gob.mx | 9842055349 | AIRE ACONDICIONADO | LENNOX | LM029C1100P | 52818E46501 | 12000 BTU/H | 1 | 1 | 2
I | QRIMB001693 | QUINTANA ROO | CENTRO DE SALUD RURAL DE DZIUCHE | CONOCIDO EN DZIUCHE | ADMINISTRADOR | LUIS ALBERTO TZEC PAT | ADMINISTRADOR | luis.tzec@salud.qroo.gob.mx | 9842055350 | AIRE ACONDICIONADO | ZMARTECH | ACC122ZT | SIN DATO | 12000 BTU/H | 1 | 1 | 2
I | QRIMB001693 | QUINTANA ROO | CENTRO DE SALUD RURAL DE DZIUCHE | CONOCIDO EN DZIUCHE | ADMINISTRADOR | LUIS ALBERTO TZEC PAT | ADMINISTRADOR | luis.tzec@salud.qroo.gob.mx | 9842055351 | AIRE ACONDICIONADO | LENNOX | LM012CI-100P432-1 | 57818E4757A | 12000 BTU/H | 1 | 1 | 2
I | QRIMB001693 | QUINTANA ROO | CENTRO DE SALUD RURAL DE DZIUCHE | CONOCIDO EN DZIUCHE | ADMINISTRADOR | LUIS ALBERTO TZEC PAT | ADMINISTRADOR | luis.tzec@salud.qroo.gob.mx | 9842055352 | AIRE ACONDICIONADO | LENNOX | LM018CI-100P432-1 | SIN DATO | 18000 BTU/H | 1 | 1 | 2
I | QRIMB001693 | QUINTANA ROO | CENTRO DE SALUD RURAL DE DZIUCHE | CONOCIDO EN DZIUCHE | ADMINISTRADOR | LUIS ALBERTO TZEC PAT | ADMINISTRADOR | luis.tzec@salud.qroo.gob.mx | 9842055353 | AIRE ACONDICIONADO | LENNOX | LM018CI-100P432-1 | 52818J27346 | 12000 BTU/H | 1 | 1 | 2
I | QRIMB001693 | QUINTANA ROO | CENTRO DE SALUD RURAL DE DZIUCHE | CONOCIDO EN DZIUCHE | ADMINISTRADOR | LUIS ALBERTO TZEC PAT | ADMINISTRADOR | luis.tzec@salud.qroo.gob.mx | 9842055354 | AIRE ACONDICIONADO | BENELUX | EV1427 R | SIN DATO | 18000 BTU/H | 1 | 1 | 2
I | QRIMB001693 | QUINTANA ROO | CENTRO DE SALUD RURAL DE DZIUCHE | CONOCIDO EN DZIUCHE | ADMINISTRADOR | LUIS ALBERTO TZEC PAT | ADMINISTRADOR | luis.tzec@salud.qroo.gob.mx | 9842055355 | AIRE ACONDICIONADO | BENELUX | EV1427R | SIN DATO | 18000 BTU/H | 1 | 1 | 2
I | QRIMB001693 | QUINTANA ROO | CENTRO DE SALUD RURAL DE DZIUCHE | CONOCIDO EN DZIUCHE | ADMINISTRADOR | LUIS ALBERTO TZEC PAT | ADMINISTRADOR | luis.tzec@salud.qroo.gob.mx | 9842055356 | AIRE ACONDICIONADO | ZMARTECH | ACC122ZT | SIN DATO | 12000 BTU/H | 1 | 1 | 2
I | QRIMB000293 | QUINTANA ROO | CENTRO DE SALUD RURAL DE FRANCISCO I. MADERO | CONOCIDO EN FRANCISCO I. MADERO | ADMINISTRADOR | LUIS ALBERTO TZEC PAT | ADMINISTRADOR | luis.tzec@salud.qroo.gob.mx | 9842055357 | AIRE ACONDICIONADO | MIDEA | M-24CAA | SIN DATO | 24,000 BTU/H | 1 | 1 | 2
I | QRIMB000293 | QUINTANA ROO | CENTRO DE SALUD RURAL DE FRANCISCO I. MADERO | CONOCIDO EN FRANCISCO I. MADERO | ADMINISTRADOR | LUIS ALBERTO TZEC PAT | ADMINISTRADOR | luis.tzec@salud.qroo.gob.mx | 9842055358 | AIRE ACONDICIONADO | MIDEA | M-24CDA | SIN DATO | 24,000 BTU/H | 1 | 1 | 2
I | QRIMB000293 | QUINTANA ROO | CENTRO DE SALUD RURAL DE FRANCISCO I. MADERO | CONOCIDO EN FRANCISCO I. MADERO | ADMINISTRADOR | LUIS ALBERTO TZEC PAT | ADMINISTRADOR | luis.tzec@salud.qroo.gob.mx | 9842055359 | AIRE ACONDICIONADO | BENELUX | EV1427 | SIN DATO | 12000 BTU/H | 1 | 1 | 2
I | QRIMB000165 | QUINTANA ROO | CENTRO DE SALUD RURAL DE SAN JOSE SEGUNDO | CONOCIDO EN SAN JOSE SEGUNDO | ADMINISTRADOR | LUIS ALBERTO TZEC PAT | ADMINISTRADOR | luis.tzec@salud.qroo.gob.mx | 9842055360 | AIRE ACONDICIONADO | MIRAGE | EDF120T | EDE120T5140400979 | 12000 BTU/H | 1 | 1 | 2
I | QRIMB000165 | QUINTANA ROO | CENTRO DE SALUD RURAL DE SAN JOSE SEGUNDO | CONOCIDO EN SAN JOSE SEGUNDO | ADMINISTRADOR | LUIS ALBERTO TZEC PAT | ADMINISTRADOR | luis.tzec@salud.qroo.gob.mx | 9842055361 | AIRE ACONDICIONADO | MIRAGE | ED120T | 5140401011 | 12000 BTU/H | 1 | 1 | 2
I | QRIMB001891 | QUINTANA ROO | UNEME CECOSAMA JOSE MARIA MORELOS | CONOCIDO EN JOSE MARIA MORELOS | ADMINISTRADOR | LUIS ALBERTO TZEC PAT | ADMINISTRADOR | luis.tzec@salud.qroo.gob.mx | 9842055362 | AIRE ACONDICIONADO | AUX | ASW-18B2/FFR1 | A21068506905W00291 | 18000 BTU/H | 1 | 1 | 2
I | QRIMB001891 | QUINTANA ROO | UNEME CECOSAMA JOSE MARIA MORELOS | CONOCIDO EN JOSE MARIA MORELOS | ADMINISTRADOR | LUIS ALBERTO TZEC PAT | ADMINISTRADOR | luis.tzec@salud.qroo.gob.mx | 9842055363 | AIRE ACONDICIONADO | ZMARTECH | AC182ZTXS/410 | G3L11097329827091115005R | 18000 BTU/H | 1 | 1 | 2
I | QRIMB001891 | QUINTANA ROO | UNEME CECOSAMA JOSE MARIA MORELOS | CONOCIDO EN JOSE MARIA MORELOS | ADMINISTRADOR | LUIS ALBERTO TZEC PAT | ADMINISTRADOR | luis.tzec@salud.qroo.gob.mx | 9842055364 | AIRE ACONDICIONADO | ZMARTECH | AC122ZTXS/410 | G3611234966771000613004R | 12000 BTU/H | 1 | 1 | 2
I | QRIMB001891 | QUINTANA ROO | UNEME CECOSAMA JOSE MARIA MORELOS | CONOCIDO EN JOSE MARIA MORELOS | ADMINISTRADOR | LUIS ALBERTO TZEC PAT | ADMINISTRADOR | luis.tzec@salud.qroo.gob.mx | 9842055365 | AIRE ACONDICIONADO | AUX | ASW-12A2/FFR2 | A21029705707W00397 | 12000 BTU/H | 1 | 1 | 2
I | QRIMB001891 | QUINTANA ROO | UNEME CECOSAMA JOSE MARIA MORELOS | CONOCIDO EN JOSE MARIA MORELOS | ADMINISTRADOR | LUIS ALBERTO TZEC PAT | ADMINISTRADOR | luis.tzec@salud.qroo.gob.mx | 9842055366 | AIRE ACONDICIONADO | AUX | ASW-12A2/FFR2 | A21029705707W00939 | 12000 BTU/H | 1 | 1 | 2
I | QRIMB000153 | QUINTANA ROO | CENTRO DE SALUD RURAL DE RAMONAL | CONOCIDO EN RAMONAL | ADMINISTRADOR | LUIS ALBERTO TZEC PAT | ADMINISTRADOR | luis.tzec@salud.qroo.gob.mx | 9842055367 | AIRE ACONDICIONADO | BENELUX | EV1426R | SIN DATO | 12000 BTU/H | 1 | 1 | 2
I | QRIMB000153 | QUINTANA ROO | CENTRO DE SALUD RURAL DE RAMONAL | CONOCIDO EN RAMONAL | ADMINISTRADOR | LUIS ALBERTO TZEC PAT | ADMINISTRADOR | luis.tzec@salud.qroo.gob.mx | 9842055368 | AIRE ACONDICIONADO | BENELUX | EV1426R | SIN DATO | 12000 BTU/H | 1 | 1 | 2
I | QRIMB000153 | QUINTANA ROO | CENTRO DE SALUD RURAL DE RAMONAL | CONOCIDO EN RAMONAL | ADMINISTRADOR | LUIS ALBERTO TZEC PAT | ADMINISTRADOR | luis.tzec@salud.qroo.gob.mx | 9842055369 | AIRE ACONDICIONADO | BENELUX | EV1427 | SIN DATO | 18000 BTU/H | 1 | 1 | 2
I | QRIMB000305 | QUINTANA ROO | CENTRO DE SALUD RURAL DE FRANCISCO MAY | CONOCIDO EN FRANCISCO MAY | ADMINISTRADOR | LUIS ALBERTO TZEC PAT | ADMINISTRADOR | luis.tzec@salud.qroo.gob.mx | 9842055370 | AIRE ACONDICIONADO | BENELUX | EV1425R | SIN DATO | 12000 BTU/H | 1 | 1 | 2
I | QRIMB000305 | QUINTANA ROO | CENTRO DE SALUD RURAL DE FRANCISCO MAY | CONOCIDO EN FRANCISCO MAY | ADMINISTRADOR | LUIS ALBERTO TZEC PAT | ADMINISTRADOR | luis.tzec@salud.qroo.gob.mx | 9842055371 | AIRE ACONDICIONADO | BENELUX | EV1425R | SIN DATO | 12000 BTU/H | 1 | 1 | 2
I | QRIMB000305 | QUINTANA ROO | CENTRO DE SALUD RURAL DE FRANCISCO MAY | CONOCIDO EN FRANCISCO MAY | ADMINISTRADOR | LUIS ALBERTO TZEC PAT | ADMINISTRADOR | luis.tzec@salud.qroo.gob.mx | 9842055372 | AIRE ACONDICIONADO | BENELUX | EV1425R | SIN DATO | 12000 BTU/H | 1 | 1 | 2
I | QRIMB000305 | QUINTANA ROO | CENTRO DE SALUD RURAL DE FRANCISCO MAY | CONOCIDO EN FRANCISCO MAY | ADMINISTRADOR | LUIS ALBERTO TZEC PAT | ADMINISTRADOR | luis.tzec@salud.qroo.gob.mx | 9842055373 | AIRE ACONDICIONADO | BENELUX | EV1427R | SIN DATO | 18000 BTU/H | 1 | 1 | 2
I | QRIMB000305 | QUINTANA ROO | CENTRO DE SALUD RURAL DE FRANCISCO MAY | CONOCIDO EN FRANCISCO MAY | ADMINISTRADOR | LUIS ALBERTO TZEC PAT | ADMINISTRADOR | luis.tzec@salud.qroo.gob.mx | 9842055374 | AIRE ACONDICIONADO | LENNOX | SIN MODELO | SIN DATO | 12000 BTU/H | 1 | 1 | 2
I | QRIMB000305 | QUINTANA ROO | CENTRO DE SALUD RURAL DE FRANCISCO MAY | CONOCIDO EN FRANCISCO MAY | ADMINISTRADOR | LUIS ALBERTO TZEC PAT | ADMINISTRADOR | luis.tzec@salud.qroo.gob.mx | 9842055375 | AIRE ACONDICIONADO | LENNOX | SIN MODELO | SIN DATO | 12000 BTU/H | 1 | 1 | 2
I | QRIMB000042 | QUINTANA ROO | CENTRO DE SALUD RURAL DE CHANCA DERREPENTE | CONOCIDO EN CHANCA DERREPENTE | ADMINISTRADOR | LUIS ALBERTO TZEC PAT | ADMINISTRADOR | luis.tzec@salud.qroo.gob.mx | 9842055376 | AIRE ACONDICIONADO | LG | SIN MODELO | SIN DATO | 12000 BTU/H | 1 | 1 | 2
I | QRIMB000042 | QUINTANA ROO | CENTRO DE SALUD RURAL DE CHANCA DERREPENTE | CONOCIDO EN CHANCA DERREPENTE | ADMINISTRADOR | LUIS ALBERTO TZEC PAT | ADMINISTRADOR | luis.tzec@salud.qroo.gob.mx | 9842055377 | AIRE ACONDICIONADO | LG | SIN MODELO | SIN DATO | 12000 BTU/H | 1 | 1 | 2
I | QRIMB000042 | QUINTANA ROO | CENTRO DE SALUD RURAL DE CHANCA DERREPENTE | CONOCIDO EN CHANCA DERREPENTE | ADMINISTRADOR | LUIS ALBERTO TZEC PAT | ADMINISTRADOR | luis.tzec@salud.qroo.gob.mx | 9842055378 | AIRE ACONDICIONADO | LG | SIN MODELO | SIN DATO | 12000 BTU/H | 1 | 1 | 2
I | QRIMB000281 | QUINTANA ROO | CENTRO DE SALUD RURAL DE CHAN SANTA CRUZ | CONOCIDO EN CHAN SANTA CRUZ | ADMINISTRADOR | LUIS ALBERTO TZEC PAT | ADMINISTRADOR | luis.tzec@salud.qroo.gob.mx | 9842055379 | AIRE ACONDICIONADO | BENELUX | SIN MODELO | SIN DATO | 12000 BTU/H | 1 | 1 | 2
I | QRIMB000281 | QUINTANA ROO | CENTRO DE SALUD RURAL DE CHAN SANTA CRUZ | CONOCIDO EN CHAN SANTA CRUZ | ADMINISTRADOR | LUIS ALBERTO TZEC PAT | ADMINISTRADOR | luis.tzec@salud.qroo.gob.mx | 9842055380 | AIRE ACONDICIONADO | BENELUX | SIN MODELO | SIN DATO | 18000 BTU/H | 1 | 1 | 2
I | QRIMB000281 | QUINTANA ROO | CENTRO DE SALUD RURAL DE CHAN SANTA CRUZ | CONOCIDO EN CHAN SANTA CRUZ | ADMINISTRADOR | LUIS ALBERTO TZEC PAT | ADMINISTRADOR | luis.tzec@salud.qroo.gob.mx | 9842055381 | AIRE ACONDICIONADO | BENELUX | SIN MODELO | SIN DATO | 12000 BTU/H | 1 | 1 | 2
I | QRIMB000281 | QUINTANA ROO | CENTRO DE SALUD RURAL DE CHAN SANTA CRUZ | CONOCIDO EN CHAN SANTA CRUZ | ADMINISTRADOR | LUIS ALBERTO TZEC PAT | ADMINISTRADOR | luis.tzec@salud.qroo.gob.mx | 9842055382 | AIRE ACONDICIONADO | BENELUX | SIN MODELO | SIN DATO | 12000 BTU/H | 1 | 1 | 2
I | QRIMB000281 | QUINTANA ROO | CENTRO DE SALUD RURAL DE CHAN SANTA CRUZ | CONOCIDO EN CHAN SANTA CRUZ | ADMINISTRADOR | LUIS ALBERTO TZEC PAT | ADMINISTRADOR | luis.tzec@salud.qroo.gob.mx | 9842055383 | AIRE ACONDICIONADO | BENELUX | SIN MODELO | SIN DATO | 18000 BTU/H | 1 | 1 | 2
I | QRIMB000281 | QUINTANA ROO | CENTRO DE SALUD RURAL DE CHAN SANTA CRUZ | CONOCIDO EN CHAN SANTA CRUZ | ADMINISTRADOR | LUIS ALBERTO TZEC PAT | ADMINISTRADOR | luis.tzec@salud.qroo.gob.mx | 9842055384 | AIRE ACONDICIONADO | BENELUX | SIN MODELO | SIN DATO | 18000 BTU/H | 1 | 1 | 2
I | QRIMB000281 | QUINTANA ROO | CENTRO DE SALUD RURAL DE CHAN SANTA CRUZ | CONOCIDO EN CHAN SANTA CRUZ | ADMINISTRADOR | LUIS ALBERTO TZEC PAT | ADMINISTRADOR | luis.tzec@salud.qroo.gob.mx | 9842055385 | AIRE ACONDICIONADO | BENELUX | SIN MODELO | SIN DATO | 18000 BTU/H | 1 | 1 | 2
I | QRIMB000206 | QUINTANA ROO | CENTRO DE SALUD RURAL DE TEPICH | CONOCIDO EN TEPICH | ADMINISTRADOR | LUIS ALBERTO TZEC PAT | ADMINISTRADOR | luis.tzec@salud.qroo.gob.mx | 9842055386 | AIRE ACONDICIONADO | LENNOX | SIN MODELO | S2819K05480 | 18000 BTU/H | 1 | 1 | 2
I | QRIMB000206 | QUINTANA ROO | CENTRO DE SALUD RURAL DE TEPICH | CONOCIDO EN TEPICH | ADMINISTRADOR | LUIS ALBERTO TZEC PAT | ADMINISTRADOR | luis.tzec@salud.qroo.gob.mx | 9842055387 | AIRE ACONDICIONADO | LENNOX | SIN MODELO | S2819G06012 | 12000 BTU/H | 1 | 1 | 2
I | QRIMB000206 | QUINTANA ROO | CENTRO DE SALUD RURAL DE TEPICH | CONOCIDO EN TEPICH | ADMINISTRADOR | LUIS ALBERTO TZEC PAT | ADMINISTRADOR | luis.tzec@salud.qroo.gob.mx | 9842055388 | AIRE ACONDICIONADO | LENNOX | SIN MODELO | S2819G06096 | 12000 BTU/H | 1 | 1 | 2
I | QRIMB000206 | QUINTANA ROO | CENTRO DE SALUD RURAL DE TEPICH | CONOCIDO EN TEPICH | ADMINISTRADOR | LUIS ALBERTO TZEC PAT | ADMINISTRADOR | luis.tzec@salud.qroo.gob.mx | 9842055389 | AIRE ACONDICIONADO | LENNOX | SIN MODELO | S2819K05483 | 18000 BTU/H | 1 | 1 | 2
I | QRIMB000206 | QUINTANA ROO | CENTRO DE SALUD RURAL DE TEPICH | CONOCIDO EN TEPICH | ADMINISTRADOR | LUIS ALBERTO TZEC PAT | ADMINISTRADOR | luis.tzec@salud.qroo.gob.mx | 9842055390 | AIRE ACONDICIONADO | LENNOX | SIN MODELO | S2819G05864 | 12000 BTU/H | 1 | 1 | 2
I | QRIMB000235 | QUINTANA ROO | CENTRO DE SALUD RURAL DE X-HAZIL SUR | CONOCIDO EN X-HAZIL SUR | ADMINISTRADOR | LUIS ALBERTO TZEC PAT | ADMINISTRADOR | luis.tzec@salud.qroo.gob.mx | 9842055391 | AIRE ACONDICIONADO | BENELUX | EV1430 | SIN DATO | 12000 BTU/H | 1 | 1 | 2
I | QRIMB000235 | QUINTANA ROO | CENTRO DE SALUD RURAL DE X-HAZIL SUR | CONOCIDO EN X-HAZIL SUR | ADMINISTRADOR | LUIS ALBERTO TZEC PAT | ADMINISTRADOR | luis.tzec@salud.qroo.gob.mx | 9842055392 | AIRE ACONDICIONADO | BENELUX | EV1425 | SIN DATO | 12000 BTU/H | 1 | 1 | 2
I | QRIMB000235 | QUINTANA ROO | CENTRO DE SALUD RURAL DE X-HAZIL SUR | CONOCIDO EN X-HAZIL SUR | ADMINISTRADOR | LUIS ALBERTO TZEC PAT | ADMINISTRADOR | luis.tzec@salud.qroo.gob.mx | 9842055393 | AIRE ACONDICIONADO | BENELUX | EU1425 | SIN DATO | 12000 BTU/H | 1 | 1 | 2
I | QRIMB000235 | QUINTANA ROO | CENTRO DE SALUD RURAL DE X-HAZIL SUR | CONOCIDO EN X-HAZIL SUR | ADMINISTRADOR | LUIS ALBERTO TZEC PAT | ADMINISTRADOR | luis.tzec@salud.qroo.gob.mx | 9842055394 | AIRE ACONDICIONADO | BENELUX | EU1425 | SIN DATO | 12000 BTU/H | 1 | 1 | 2
I | QRIMB000235 | QUINTANA ROO | CENTRO DE SALUD RURAL DE X-HAZIL SUR | CONOCIDO EN X-HAZIL SUR | ADMINISTRADOR | LUIS ALBERTO TZEC PAT | ADMINISTRADOR | luis.tzec@salud.qroo.gob.mx | 9842055395 | AIRE ACONDICIONADO | BENELUX | EV1425 | SIN DATO | 12000 BTU/H | 1 | 1 | 2
I | QRIMB000141 | QUINTANA ROO | CENTRO DE SALUD RURAL DE PRESIDENTE JUAREZ | CONOCIDO EN PRESIDENTE JUAREZ | ADMINISTRADOR | LUIS ALBERTO TZEC PAT | ADMINISTRADOR | luis.tzec@salud.qroo.gob.mx | 9842055396 | AIRE ACONDICIONADO | BENELUX | EU1425 | SIN DATO | 12000 BTU/H | 1 | 1 | 2
I | QRIMB000141 | QUINTANA ROO | CENTRO DE SALUD RURAL DE PRESIDENTE JUAREZ | CONOCIDO EN PRESIDENTE JUAREZ | ADMINISTRADOR | LUIS ALBERTO TZEC PAT | ADMINISTRADOR | luis.tzec@salud.qroo.gob.mx | 9842055397 | AIRE ACONDICIONADO | BENELUX | EV1430 | SIN DATO | 12000 BTU/H | 1 | 1 | 2
I | QRSSA001423 | QUINTANA ROO | HOSPITAL INTEGRAL KANTUNILKIN | CALLE ROJO GOMEZ CON REFORMA COL. CENTRO 77300 | CONSERVACION | CIANI KARINA KUMUL TAH | ADMINISTRADORA | kari0587@hotmail.com | 941053714 | SPLIT | BENELUX | EV1433 | SIN DATO | 12000 BTU/H | 1 | 1 | 2
I | QRSSA001423 | QUINTANA ROO | HOSPITAL INTEGRAL KANTUNILKIN | CALLE ROJO GOMEZ CON REFORMA COL. CENTRO 77300 | CONSERVACION | CIANI KARINA KUMUL TAH | ADMINISTRADORA | kari0587@hotmail.com | 941053714 | SPLIT | BENELUX | EV1433 | SIN DATO | 18000 BTU/H | 1 | 1 | 2
I | QRSSA001423 | QUINTANA ROO | HOSPITAL INTEGRAL KANTUNILKIN | CALLE ROJO GOMEZ CON REFORMA COL. CENTRO 77300 | CONSERVACION | CIANI KARINA KUMUL TAH | ADMINISTRADORA | kari0587@hotmail.com | 941053714 | SPLIT | BENELUX | EV1433 | SIN DATO | 12000 BTU/H | 1 | 1 | 2
I | QRSSA001423 | QUINTANA ROO | HOSPITAL INTEGRAL KANTUNILKIN | CALLE ROJO GOMEZ CON REFORMA COL. CENTRO 77300 | CONSERVACION | CIANI KARINA KUMUL TAH | ADMINISTRADORA | kari0587@hotmail.com | 941053714 | SPLIT | BENELUX | EV1462 | SIN DATO | 12000 BTU/H | 1 | 1 | 2
I | QRSSA001423 | QUINTANA ROO | HOSPITAL INTEGRAL KANTUNILKIN | CALLE ROJO GOMEZ CON REFORMA COL. CENTRO 77300 | CONSERVACION | CIANI KARINA KUMUL TAH | ADMINISTRADORA | kari0587@hotmail.com | 941053714 | SPLIT | BENELUX | EV1434 | SIN DATO | 12000 BTU/H | 1 | 1 | 2
I | QRSSA001423 | QUINTANA ROO | HOSPITAL INTEGRAL KANTUNILKIN | CALLE ROJO GOMEZ CON REFORMA COL. CENTRO 77300 | CONSERVACION | CIANI KARINA KUMUL TAH | ADMINISTRADORA | kari0587@hotmail.com | 941053714 | SPLIT | BENELUX | EV1434 | SIN DATO | 12000 BTU/H | 1 | 1 | 2
I | QRSSA001423 | QUINTANA ROO | HOSPITAL INTEGRAL KANTUNILKIN | CALLE ROJO GOMEZ CON REFORMA COL. CENTRO 77300 | CONSERVACION | CIANI KARINA KUMUL TAH | ADMINISTRADORA | kari0587@hotmail.com | 941053714 | SPLIT | BENELUX | EV1433 | SIN DATO | 12000 BTU/H | 1 | 1 | 2
I | QRSSA001423 | QUINTANA ROO | HOSPITAL INTEGRAL KANTUNILKIN | CALLE ROJO GOMEZ CON REFORMA COL. CENTRO 77300 | CONSERVACION | CIANI KARINA KUMUL TAH | ADMINISTRADORA | kari0587@hotmail.com | 941053714 | Por conductos | CARRIER | 38ARZ012 | 1907G | 20 TR | 1 | 1 | 2
I | QRSSA001423 | QUINTANA ROO | HOSPITAL INTEGRAL KANTUNILKIN | CALLE ROJO GOMEZ CON REFORMA COL. CENTRO 77300 | CONSERVACION | CIANI KARINA KUMUL TAH | ADMINISTRADORA | kari0587@hotmail.com | 941053714 | SPLIT | FREYVEN | 40FRS243A-E | SIN DATO | 12000 BTU/H | 1 | 1 | 2
I | QRSSA001423 | QUINTANA ROO | HOSPITAL INTEGRAL KANTUNILKIN | CALLE ROJO GOMEZ CON REFORMA COL. CENTRO 77300 | CONSERVACION | CIANI KARINA KUMUL TAH | ADMINISTRADORA | kari0587@hotmail.com | 941053714 | SPLIT | FREYVEN | 40FRS243A-E | SIN DATO | 12000 BTU/H | 1 | 1 | 2
I | QRSSA001423 | QUINTANA ROO | HOSPITAL INTEGRAL KANTUNILKIN | CALLE ROJO GOMEZ CON REFORMA COL. CENTRO 77300 | CONSERVACION | CIANI KARINA KUMUL TAH | ADMINISTRADORA | kari0587@hotmail.com | 941053714 | SPLIT | FREYVEN | 40FRS121A-E | SIN DATO | 12000 BTU/H | 1 | 1 | 2
I | QRSSA001423 | QUINTANA ROO | HOSPITAL INTEGRAL KANTUNILKIN | CALLE ROJO GOMEZ CON REFORMA COL. CENTRO 77300 | CONSERVACION | CIANI KARINA KUMUL TAH | ADMINISTRADORA | kari0587@hotmail.com | 941053714 | SPLIT | FREYVEN | 40FRS121A-E | SIN DATO | 12000 BTU/H | 1 | 1 | 2
I | QRSSA001423 | QUINTANA ROO | HOSPITAL INTEGRAL KANTUNILKIN | CALLE ROJO GOMEZ CON REFORMA COL. CENTRO 77300 | CONSERVACION | CIANI KARINA KUMUL TAH | ADMINISTRADORA | kari0587@hotmail.com | 941053714 | SPLIT | FREYVEN | 40FRS123A-E | SIN DATO | 12000 BTU/H | 1 | 1 | 2
I | QRSSA001423 | QUINTANA ROO | HOSPITAL INTEGRAL KANTUNILKIN | CALLE ROJO GOMEZ CON REFORMA COL. CENTRO 77300 | CONSERVACION | CIANI KARINA KUMUL TAH | ADMINISTRADORA | kari0587@hotmail.com | 941053714 | SPLIT | FREYVEN | 40FRC123A-E | SIN DATO | 18000 BTU/H | 1 | 1 | 2
I | QRSSA001423 | QUINTANA ROO | HOSPITAL INTEGRAL KANTUNILKIN | CALLE ROJO GOMEZ CON REFORMA COL. CENTRO 77300 | CONSERVACION | CIANI KARINA KUMUL TAH | ADMINISTRADORA | kari0587@hotmail.com | 941053714 | SPLIT | FREYVEN | 40FRC123A-E | SIN DATO | 18000 BTU/H | 1 | 1 | 2
I | QRSSA001423 | QUINTANA ROO | HOSPITAL INTEGRAL KANTUNILKIN | CALLE ROJO GOMEZ CON REFORMA COL. CENTRO 77300 | CONSERVACION | CIANI KARINA KUMUL TAH | ADMINISTRADORA | kari0587@hotmail.com | 941053714 | SPLIT | LENNOX | LM018C-100P232-1X | S2817C22316 | 18000 BTU/H | 1 | 1 | 2
I | QRSSA001423 | QUINTANA ROO | HOSPITAL INTEGRAL KANTUNILKIN | CALLE ROJO GOMEZ CON REFORMA COL. CENTRO 77300 | CONSERVACION | CIANI KARINA KUMUL TAH | ADMINISTRADORA | kari0587@hotmail.com | 941053714 | SPLIT | LENNOX | LM018C-100P232-1X | S2817D16404 | 18000 BTU/H | 1 | 1 | 2
I | QRSSA001423 | QUINTANA ROO | HOSPITAL INTEGRAL KANTUNILKIN | CALLE ROJO GOMEZ CON REFORMA COL. CENTRO 77300 | CONSERVACION | CIANI KARINA KUMUL TAH | ADMINISTRADORA | kari0587@hotmail.com | 941053714 | SPLIT | LENNOX | LM018C-100P232-1X | SIN DATO | 18000 BTU/H | 1 | 1 | 2
I | QRSSA001423 | QUINTANA ROO | HOSPITAL INTEGRAL KANTUNILKIN | CALLE ROJO GOMEZ CON REFORMA COL. CENTRO 77300 | CONSERVACION | CIANI KARINA KUMUL TAH | ADMINISTRADORA | kari0587@hotmail.com | 941053714 | SPLIT | LENNOX | LM018C-100P232-1X | S2817A200522 | 18000 BTU/H | 1 | 1 | 2
I | QRSSA001423 | QUINTANA ROO | HOSPITAL INTEGRAL KANTUNILKIN | CALLE ROJO GOMEZ CON REFORMA COL. CENTRO 77300 | CONSERVACION | CIANI KARINA KUMUL TAH | ADMINISTRADORA | kari0587@hotmail.com | 941053714 | SPLIT | LENNOX | LM018CI-100P232-1X | SIN DATO | 18000 BTU/H | 1 | 1 | 2
I | QRSSA001423 | QUINTANA ROO | HOSPITAL INTEGRAL KANTUNILKIN | CALLE ROJO GOMEZ CON REFORMA COL. CENTRO 77300 | CONSERVACION | CIANI KARINA KUMUL TAH | ADMINISTRADORA | kari0587@hotmail.com | 941053714 | SPLIT | LENNOX | LM018C-100P232-1X | S2816M09013 | 18000 BTU/H | 1 | 1 | 2
I | QRSSA001423 | QUINTANA ROO | HOSPITAL INTEGRAL KANTUNILKIN | CALLE ROJO GOMEZ CON REFORMA COL. CENTRO 77300 | CONSERVACION | CIANI KARINA KUMUL TAH | ADMINISTRADORA | kari0587@hotmail.com | 941053714 | SPLIT | LENNOX | LM018CI-100P232-1X | S2816M09097 | 18000 BTU/H | 1 | 1 | 2
I | QRSSA001423 | QUINTANA ROO | HOSPITAL INTEGRAL KANTUNILKIN | CALLE ROJO GOMEZ CON REFORMA COL. CENTRO 77300 | CONSERVACION | CIANI KARINA KUMUL TAH | ADMINISTRADORA | kari0587@hotmail.com | 941053714 | SPLIT | LENNOX | LM018CI-100P232-1X | SIN DATO | 18000 BTU/H | 1 | 1 | 2
I | QRSSA001423 | QUINTANA ROO | HOSPITAL INTEGRAL KANTUNILKIN | CALLE ROJO GOMEZ CON REFORMA COL. CENTRO 77300 | CONSERVACION | CIANI KARINA KUMUL TAH | ADMINISTRADORA | kari0587@hotmail.com | 941053714 | SPLIT | LENNOX | LM018CI-100P232-1X | S2816G211995 | 18000 BTU/H | 1 | 1 | 2
I | QRSSA001423 | QUINTANA ROO | HOSPITAL INTEGRAL KANTUNILKIN | CALLE ROJO GOMEZ CON REFORMA COL. CENTRO 77300 | CONSERVACION | CIANI KARINA KUMUL TAH | ADMINISTRADORA | kari0587@hotmail.com | 941053714 | SPLIT | LENNOX | LM018CI-100P232-1X | S2816G22007 | 18000 BTU/H | 1 | 1 | 2
I | QRSSA001423 | QUINTANA ROO | HOSPITAL INTEGRAL KANTUNILKIN | CALLE ROJO GOMEZ CON REFORMA COL. CENTRO 77300 | CONSERVACION | CIANI KARINA KUMUL TAH | ADMINISTRADORA | kari0587@hotmail.com | 941053714 | SPLIT | LENNOX | LM018C-100P232-1X | SIN DATO | 18000 BTU/H | 1 | 1 | 2
I | QRSSA001423 | QUINTANA ROO | HOSPITAL INTEGRAL KANTUNILKIN | CALLE ROJO GOMEZ CON REFORMA COL. CENTRO 77300 | CONSERVACION | CIANI KARINA KUMUL TAH | ADMINISTRADORA | kari0587@hotmail.com | 941053714 | SPLIT | LENNOX | LM018CI-100P232-1X | S2816M08958 | 18000 BTU/H | 1 | 1 | 2
I | QRSSA001423 | QUINTANA ROO | HOSPITAL INTEGRAL KANTUNILKIN | CALLE ROJO GOMEZ CON REFORMA COL. CENTRO 77300 | CONSERVACION | CIANI KARINA KUMUL TAH | ADMINISTRADORA | kari0587@hotmail.com | 941053714 | SPLIT | LENNOX | LM018CI-100P232-1X | S2817A20607 | 18000 BTU/H | 1 | 1 | 2
I | QRSSA001423 | QUINTANA ROO | HOSPITAL INTEGRAL KANTUNILKIN | CALLE ROJO GOMEZ CON REFORMA COL. CENTRO 77300 | CONSERVACION | CIANI KARINA KUMUL TAH | ADMINISTRADORA | kari0587@hotmail.com | 941053714 | SPLIT | LENNOX | LM018C-100P232-1X | S2816M08918 | 18000 BTU/H | 1 | 1 | 2
I | QRSSA001423 | QUINTANA ROO | HOSPITAL INTEGRAL KANTUNILKIN | CALLE ROJO GOMEZ CON REFORMA COL. CENTRO 77300 | CONSERVACION | CIANI KARINA KUMUL TAH | ADMINISTRADORA | kari0587@hotmail.com | 941053714 | SPLIT | LENNOX | LM018CI-100P232-1X | S2816M08967 | 18000 BTU/H | 1 | 1 | 2
I | QRSSA001423 | QUINTANA ROO | HOSPITAL INTEGRAL KANTUNILKIN | CALLE ROJO GOMEZ CON REFORMA COL. CENTRO 77300 | CONSERVACION | CIANI KARINA KUMUL TAH | ADMINISTRADORA | kari0587@hotmail.com | 941053714 | SPLIT | LG | SJ182CD | SIN DATO | 18000 BTU/H | 1 | 1 | 2
II | QRSSA001423 | QUINTANA ROO | HOSPITAL INTEGRAL KANTUNILKIN | CALLE ROJO GOMEZ CON REFORMA COL. CENTRO 77300 | CONSERVACION | CIANI KARINA KUMUL TAH | ADMINISTRADORA | kari0587@hotmail.com | 941053714 | SPLIT | OJEDA | RVBM-399 | 043445533215-0 | 18000 BTU/H | 1 | 1 | 2
II | QRSSA001423 | QUINTANA ROO | HOSPITAL INTEGRAL KANTUNILKIN | CALLE ROJO GOMEZ CON REFORMA COL. CENTRO 77300 | CONSERVACION | CIANI KARINA KUMUL TAH | ADMINISTRADORA | kari0587@hotmail.com | 941053714 | SPLIT | PRIME | EMPRC362-E2 | G30112205444218012280047 | 12000 BTU/H | 1 | 1 | 2
II | QRSSA000443 | QUINTANA ROO | CENTRO DE SALUD URBANO 1 | ALTOS DE SEVILLA S/N ESQUINA NARANJAL COL. SOLIDARIDAD CHETUMAL QUINTANA ROO C.P.77086 | ADMINISTRADOR | RESP. ADM. LIC PATRICA YAH TORRES | ADMINISTRADOR (A) | patyyah947@gmail.com | 9831106426 | Por conductos | YORK | YH9FXC12BAH-FX | S/N | 12000 BTU/H | 1 | 1 | 2
II | QRSSA000443 | QUINTANA ROO | CENTRO DE SALUD URBANO 1 | ALTOS DE SEVILLA S/N ESQUINA NARANJAL COL. SOLIDARIDAD CHETUMAL QUINTANA ROO C.P.77086 | ADMINISTRADOR | RESP. ADM. LIC PATRICA YAH TORRES | ADMINISTRADOR (A) | patyyah947@gmail.com | 9831106426 | Por conductos | LG | SJ122CD | MEZ42277415 | 12000 BTU/H | 1 | 1 | 2
II | QRSSA000443 | QUINTANA ROO | CENTRO DE SALUD URBANO 1 | ALTOS DE SEVILLA S/N ESQUINA NARANJAL COL. SOLIDARIDAD CHETUMAL QUINTANA ROO C.P.77086 | ADMINISTRADOR | RESP. ADM. LIC PATRICA YAH TORRES | ADMINISTRADOR (A) | patyyah947@gmail.com | 9831106426 | Por conductos | BENELUX | EV1426 | 1N460NL8002L80200318 | 12000 BTU/H | 1 | 1 | 2
II | QRSSA000443 | QUINTANA ROO | CENTRO DE SALUD URBANO 1 | ALTOS DE SEVILLA S/N ESQUINA NARANJAL COL. SOLIDARIDAD CHETUMAL QUINTANA ROO C.P.77086 | ADMINISTRADOR | RESP. ADM. LIC PATRICA YAH TORRES | ADMINISTRADOR (A) | patyyah947@gmail.com | 9831106426 | Por conductos | BENELUX | EV1426 | 1N460NL8002L80201371 | 12000 BTU/H | 1 | 1 | 2
II | QRSSA000443 | QUINTANA ROO | CENTRO DE SALUD URBANO 1 | ALTOS DE SEVILLA S/N ESQUINA NARANJAL COL. SOLIDARIDAD CHETUMAL QUINTANA ROO C.P.77086 | ADMINISTRADOR | RESP. ADM. LIC PATRICA YAH TORRES | ADMINISTRADOR (A) | patyyah947@gmail.com | 9831106426 | Por conductos | BENELUX | EV1426 | 1N460NL8002L80200380 | 12000 BTU/H | 1 | 1 | 2
II | QRSSA000443 | QUINTANA ROO | CENTRO DE SALUD URBANO 1 | ALTOS DE SEVILLA S/N ESQUINA NARANJAL COL. SOLIDARIDAD CHETUMAL QUINTANA ROO C.P.77086 | ADMINISTRADOR | RESP. ADM. LIC PATRICA YAH TORRES | ADMINISTRADOR (A) | patyyah947@gmail.com | 9831106426 | Por conductos | BENELUX | EV1426 | 1N460NL800ZL80200210 | T 12,000 BTU DE 220V | 1 | 1 | 2
II | QRSSA000443 | QUINTANA ROO | CENTRO DE SALUD URBANO 1 | ALTOS DE SEVILLA S/N ESQUINA NARANJAL COL. SOLIDARIDAD CHETUMAL QUINTANA ROO C.P.77086 | ADMINISTRADOR | RESP. ADM. LIC PATRICA YAH TORRES | ADMINISTRADOR (A) | patyyah947@gmail.com | 9831106426 | Por conductos | BENELUX | EV1427 | 1N366NL800ZL80200039 | 18000 BTU/H | 1 | 1 | 2
II | QRSSA000443 | QUINTANA ROO | CENTRO DE SALUD URBANO 1 | ALTOS DE SEVILLA S/N ESQUINA NARANJAL COL. SOLIDARIDAD CHETUMAL QUINTANA ROO C.P.77086 | ADMINISTRADOR | RESP. ADM. LIC PATRICA YAH TORRES | ADMINISTRADOR (A) | patyyah947@gmail.com | 9831106426 | Por conductos | BENELUX | EV1428 | 1D552NL5002L51500080 | 24,000 BTU/H | 1 | 1 | 2
II | QRSSA000443 | QUINTANA ROO | CENTRO DE SALUD URBANO 1 | ALTOS DE SEVILLA S/N ESQUINA NARANJAL COL. SOLIDARIDAD CHETUMAL QUINTANA ROO C.P.77086 | ADMINISTRADOR | RESP. ADM. LIC PATRICA YAH TORRES | ADMINISTRADOR (A) | patyyah947@gmail.com | 9831106426 | Por conductos | MIRAGE | EXF181D | EXF8180412102 | 24,000 BTU/H | 1 | 1 | 2
II | QRSSA000443 | QUINTANA ROO | CENTRO DE SALUD URBANO 1 | ALTOS DE SEVILLA S/N ESQUINA NARANJAL COL. SOLIDARIDAD CHETUMAL QUINTANA ROO C.P.77086 | ADMINISTRADOR | RESP. ADM. LIC PATRICA YAH TORRES | ADMINISTRADOR (A) | patyyah947@gmail.com | 9831106426 | Por conductos | BENELUX | 18EV1447 | B31577191902N01522 | 24,000 BTU/H | 1 | 1 | 2
II | QRSSA000443 | QUINTANA ROO | CENTRO DE SALUD URBANO 1 | ALTOS DE SEVILLA S/N ESQUINA NARANJAL COL. SOLIDARIDAD CHETUMAL QUINTANA ROO C.P.77086 | ADMINISTRADOR | RESP. ADM. LIC PATRICA YAH TORRES | ADMINISTRADOR (A) | patyyah947@gmail.com | 9831106426 | Por conductos | YORK | YH9FXC12BAH-FX | SIN DATO | 24,000 BTU/H | 1 | 1 | 2
II | QRSSA000443 | QUINTANA ROO | CENTRO DE SALUD URBANO 1 | ALTOS DE SEVILLA S/N ESQUINA NARANJAL COL. SOLIDARIDAD CHETUMAL QUINTANA ROO C.P.77086 | ADMINISTRADOR | RESP. ADM. LIC PATRICA YAH TORRES | ADMINISTRADOR (A) | patyyah947@gmail.com | 9831106426 | Por conductos | BENELUX | 18EV1447 | B1577151801N011424 | 24,000 BTU/H | 1 | 1 | 2
II | QRSSA000443 | QUINTANA ROO | CENTRO DE SALUD URBANO 1 | ALTOS DE SEVILLA S/N ESQUINA NARANJAL COL. SOLIDARIDAD CHETUMAL QUINTANA ROO C.P.77086 | ADMINISTRADOR | RESP. ADM. LIC PATRICA YAH TORRES | ADMINISTRADOR (A) | patyyah947@gmail.com | 9831106426 | Por conductos | BENELUX | EV1447 | B31577151801N01615 | 24,000 BTU/H | 1 | 1 | 2
II | QRSSA000443 | QUINTANA ROO | CENTRO DE SALUD URBANO 1 | ALTOS DE SEVILLA S/N ESQUINA NARANJAL COL. SOLIDARIDAD CHETUMAL QUINTANA ROO C.P.77086 | ADMINISTRADOR | RESP. ADM. LIC PATRICA YAH TORRES | ADMINISTRADOR (A) | patyyah947@gmail.com | 9831106426 | Por conductos | BENELUX | EV1430 | B30556228201N00148 | 24,000 BTU/H | 1 | 1 | 2
II | QRSSA000414 | QUINTANA ROO | CENTRO DE SALUD URBANO 2 | HERIBERTO FRIAS ESQUINA JESÚS URIETA COL. 5 DE ABRIL CHETUMAL QUINTANA ROO C.P. 77018 | ADMINISTRADOR | LIC. OLIVIA AVILES DIAZ | ADMINISTRADOR (A) | diva_geme@hotmail.com | 9831031559 | Por conductos | YORK | NO VISIBLE | SIN DATO | 24,000 BTU/H | 1 | 1 | 2
II | QRSSA000414 | QUINTANA ROO | CENTRO DE SALUD URBANO 2 | HERIBERTO FRIAS ESQUINA JESÚS URIETA COL. 5 DE ABRIL CHETUMAL QUINTANA ROO C.P. 77018 | ADMINISTRADOR | LIC. OLIVIA AVILES DIAZ | ADMINISTRADOR (A) | diva_geme@hotmail.com | 9831031559 | Por conductos | YORK | NO VISIBLE | SIN DATO | 24,000 BTU/H | 1 | 1 | 2
II | QRSSA000414 | QUINTANA ROO | CENTRO DE SALUD URBANO 2 | HERIBERTO FRIAS ESQUINA JESÚS URIETA COL. 5 DE ABRIL CHETUMAL QUINTANA ROO C.P. 77018 | ADMINISTRADOR | LIC. OLIVIA AVILES DIAZ | ADMINISTRADOR (A) | diva_geme@hotmail.com | 9831031559 | Por conductos | BENELUX | EV1426 | 12362NK741ZK82000470 | 12000 BTU/H | 1 | 1 | 2
II | QRSSA000414 | QUINTANA ROO | CENTRO DE SALUD URBANO 2 | HERIBERTO FRIAS ESQUINA JESÚS URIETA COL. 5 DE ABRIL CHETUMAL QUINTANA ROO C.P. 77018 | ADMINISTRADOR | LIC. OLIVIA AVILES DIAZ | ADMINISTRADOR (A) | diva_geme@hotmail.com | 9831031559 | Por conductos | BENELUX | EV1426 | 1N460NL800ZL80201374 | 12000 BTU/H | 1 | 1 | 2
II | QRSSA000414 | QUINTANA ROO | CENTRO DE SALUD URBANO 2 | HERIBERTO FRIAS ESQUINA JESÚS URIETA COL. 5 DE ABRIL CHETUMAL QUINTANA ROO C.P. 77018 | ADMINISTRADOR | LIC. OLIVIA AVILES DIAZ | ADMINISTRADOR (A) | diva_geme@hotmail.com | 9831031559 | Por conductos | BENELUX | EV1426 | 1N460NL800ZL80201375 | 12000 BTU/H | 1 | 1 | 2
II | QRSSA000414 | QUINTANA ROO | CENTRO DE SALUD URBANO 2 | HERIBERTO FRIAS ESQUINA JESÚS URIETA COL. 5 DE ABRIL CHETUMAL QUINTANA ROO C.P. 77018 | ADMINISTRADOR | LIC. OLIVIA AVILES DIAZ | ADMINISTRADOR (A) | diva_geme@hotmail.com | 9831031559 | Por conductos | BENELUX | EV1426 | 1N460NL800ZL80201379 | 12000 BTU/H | 1 | 1 | 2
II | QRSSA000414 | QUINTANA ROO | CENTRO DE SALUD URBANO 2 | HERIBERTO FRIAS ESQUINA JESÚS URIETA COL. 5 DE ABRIL CHETUMAL QUINTANA ROO C.P. 77018 | ADMINISTRADOR | LIC. OLIVIA AVILES DIAZ | ADMINISTRADOR (A) | diva_geme@hotmail.com | 9831031559 | Por conductos | BENELUX | 18-EV1449 | SIN DATO | 12000 BTU/H | 1 | 1 | 2
II | QRSSA000414 | QUINTANA ROO | CENTRO DE SALUD URBANO 2 | HERIBERTO FRIAS ESQUINA JESÚS URIETA COL. 5 DE ABRIL CHETUMAL QUINTANA ROO C.P. 77018 | ADMINISTRADOR | LIC. OLIVIA AVILES DIAZ | ADMINISTRADOR (A) | diva_geme@hotmail.com | 9831031559 | Por conductos | BENELUX | 18-EV1449 | SIN DATO | 12000 BTU/H | 1 | 1 | 2
II | QRSSA000414 | QUINTANA ROO | CENTRO DE SALUD URBANO 2 | HERIBERTO FRIAS ESQUINA JESÚS URIETA COL. 5 DE ABRIL CHETUMAL QUINTANA ROO C.P. 77018 | ADMINISTRADOR | LIC. OLIVIA AVILES DIAZ | ADMINISTRADOR (A) | diva_geme@hotmail.com | 9831031559 | Por conductos | YORK | YH9FXC12BAH--FX | SIN DATO | 12000 BTU/H | 1 | 1 | 2
II | QRSSA000414 | QUINTANA ROO | CENTRO DE SALUD URBANO 2 | HERIBERTO FRIAS ESQUINA JESÚS URIETA COL. 5 DE ABRIL CHETUMAL QUINTANA ROO C.P. 77018 | ADMINISTRADOR | LIC. OLIVIA AVILES DIAZ | ADMINISTRADOR (A) | diva_geme@hotmail.com | 9831031559 | Por conductos | YORK | YH9FXC12BAH--FX | SIN DATO | 12000 BTU/H | 1 | 1 | 2
II | QRSSA000414 | QUINTANA ROO | CENTRO DE SALUD URBANO 2 | HERIBERTO FRIAS ESQUINA JESÚS URIETA COL. 5 DE ABRIL CHETUMAL QUINTANA ROO C.P. 77018 | ADMINISTRADOR | LIC. OLIVIA AVILES DIAZ | ADMINISTRADOR (A) | diva_geme@hotmail.com | 9831031559 | Por conductos | YORK | NO VISIBLE | SIN DATO | 12000 BTU/H | 1 | 1 | 2
II | QRSSA000426 | QUINTANA ROO | CENTRO DE SALUD URBANO 3 | AV.BUGAMBILIAS ENTRE CORSEGA Y PALERMO COL. ITALIA CHETUMAL QUINTANA ROO C.P. 77082 | ADMINISTRADOR | ING. BRENDA TOX GÓMEZ | ADMINISTRADOR (A) | ingjanethgomez@gmail.com | 9831354188 | Por conductos | BENELUX | INVERTER 18-EV1449 | SIN DATO | 24,000 BTU/H | 1 | 1 | 2
II | QRSSA000426 | QUINTANA ROO | CENTRO DE SALUD URBANO 3 | AV.BUGAMBILIAS ENTRE CORSEGA Y PALERMO COL. ITALIA CHETUMAL QUINTANA ROO C.P. 77082 | ADMINISTRADOR | ING. BRENDA TOX GÓMEZ | ADMINISTRADOR (A) | ingjanethgomez@gmail.com | 9831354188 | Por conductos | BENELUX | EV1462 | SIN DATO | 24,000 BTU/H | 1 | 1 | 2
II | QRSSA000426 | QUINTANA ROO | CENTRO DE SALUD URBANO 3 | AV.BUGAMBILIAS ENTRE CORSEGA Y PALERMO COL. ITALIA CHETUMAL QUINTANA ROO C.P. 77082 | ADMINISTRADOR | ING. BRENDA TOX GÓMEZ | ADMINISTRADOR (A) | ingjanethgomez@gmail.com | 9831354188 | Por conductos | LG | SIN MODELO | 604TABNGH245 | 12000 BTU/H | 1 | 1 | 2
II | QRSSA000426 | QUINTANA ROO | CENTRO DE SALUD URBANO 3 | AV.BUGAMBILIAS ENTRE CORSEGA Y PALERMO COL. ITALIA CHETUMAL QUINTANA ROO C.P. 77082 | ADMINISTRADOR | ING. BRENDA TOX GÓMEZ | ADMINISTRADOR (A) | ingjanethgomez@gmail.com | 9831354188 | Por conductos | PRIME | EMPRC122-E2 | G301138160668011022202D1 | 12000 BTU/H | 1 | 1 | 2
II | QRSSA000426 | QUINTANA ROO | CENTRO DE SALUD URBANO 3 | AV.BUGAMBILIAS ENTRE CORSEGA Y PALERMO COL. ITALIA CHETUMAL QUINTANA ROO C.P. 77082 | ADMINISTRADOR | ING. BRENDA TOX GÓMEZ | ADMINISTRADOR (A) | ingjanethgomez@gmail.com | 9831354188 | Por conductos | PRIME | EMPRC182-E2 | G3011381130834410722000A | 18000 BTU/H | 1 | 1 | 2
II | QRSSA000426 | QUINTANA ROO | CENTRO DE SALUD URBANO 3 | AV.BUGAMBILIAS ENTRE CORSEGA Y PALERMO COL. ITALIA CHETUMAL QUINTANA ROO C.P. 77082 | ADMINISTRADOR | ING. BRENDA TOX GÓMEZ | ADMINISTRADOR (A) | ingjanethgomez@gmail.com | 9831354188 | Por conductos | PRIME | EMPRC242-E2 | G30113251555043103110KV | 24,000 BTU/H | 1 | 1 | 2
2 | QRSSA000426 | QUINTANA ROO | CENTRO DE SALUD URBANO 3 | AV.BUGAMBILIAS ENTRE CORSEGA Y PALERMO COL. ITALIA CHETUMAL QUINTANA ROO C.P. 77082 | ADMINISTRADOR | ING. BRENDA TOX GÓMEZ | ADMINISTRADOR (A) | ingjanethgomez@gmail.com | 9831354188 | Por conductos | BENELUX | EV1426 | SIN DATO | 12000 BTU/H | 1 | 1 | 2
2 | QRSSA000426 | QUINTANA ROO | CENTRO DE SALUD URBANO 3 | AV.BUGAMBILIAS ENTRE CORSEGA Y PALERMO COL. ITALIA CHETUMAL QUINTANA ROO C.P. 77082 | ADMINISTRADOR | ING. BRENDA TOX GÓMEZ | ADMINISTRADOR (A) | ingjanethgomez@gmail.com | 9831354188 | Por conductos | SMARTECH | AC182ZT | 0JFR4J20200 | 12000 BTU/H | 1 | 1 | 2
2 | QRSSA000426 | QUINTANA ROO | CENTRO DE SALUD URBANO 3 | AV.BUGAMBILIAS ENTRE CORSEGA Y PALERMO COL. ITALIA CHETUMAL QUINTANA ROO C.P. 77082 | ADMINISTRADOR | ING. BRENDA TOX GÓMEZ | ADMINISTRADOR (A) | ingjanethgomez@gmail.com | 9831354188 | Por conductos | BENELUX | EV1426 | 1000029062 | 12000 BTU/H | 1 | 1 | 2
2 | QRSSA000390 | QUINTANA ROO | CENTRO DE SALUD URBANO 4 | AARON MEDINO ESQUINA CODORNIZ COL. TUMBENCUXTAL CHETUMAL QUINTANA ROO C.P. 77029 | ADMINISTRADOR | LIC. DANIEL ABRAHAM ALVARADO MARTINEZ | ADMINISTRADOR (A) | dan_alvarado16@hotmail.com | 9838390920 | Por conductos | YORK | YHPFXC12BAHFX | SIN DATO | 12000 BTU/H | 1 | 1 | 2
2 | QRSSA000390 | QUINTANA ROO | CENTRO DE SALUD URBANO 4 | AARON MEDINO ESQUINA CODORNIZ COL. TUMBENCUXTAL CHETUMAL QUINTANA ROO C.P. 77029 | ADMINISTRADOR | LIC. DANIEL ABRAHAM ALVARADO MARTINEZ | ADMINISTRADOR (A) | dan_alvarado16@hotmail.com | 9838390920 | Por conductos | BENELUX | EV1448 | B33487504001 | 12000 BTU/H | 1 | 1 | 2
2 | QRSSA000390 | QUINTANA ROO | CENTRO DE SALUD URBANO 4 | AARON MEDINO ESQUINA CODORNIZ COL. TUMBENCUXTAL CHETUMAL QUINTANA ROO C.P. 77029 | ADMINISTRADOR | LIC. DANIEL ABRAHAM ALVARADO MARTINEZ | ADMINISTRADOR (A) | dan_alvarado16@hotmail.com | 9838390920 | Por conductos | BENELUX | 18EWB1447 | SIN DATO | 12000 BTU/H | 1 | 1 | 2
2 | QRSSA000390 | QUINTANA ROO | CENTRO DE SALUD URBANO 4 | AARON MEDINO ESQUINA CODORNIZ COL. TUMBENCUXTAL CHETUMAL QUINTANA ROO C.P. 77029 | ADMINISTRADOR | LIC. DANIEL ABRAHAM ALVARADO MARTINEZ | ADMINISTRADOR (A) | dan_alvarado16@hotmail.com | 9838390920 | Por conductos | BENELUX | 18ENB1447 | SIN DATO | 12000 BTU/H | 1 | 1 | 2
2 | QRSSA000431 | QUINTANA ROO | CENTRO DE SALUD URBANO 6 | C. 7 ENTRE 11 Y 12 COL. GUADALUPE VICTORIA CHETUMAL QUINTANA ROO C.P. 77025 | ADMINISTRADOR | LIC. XOCHITL CECEÑA FLORES | ADMINISTRADOR (A) | xocefl@hotmail.com | 9831211415 | Por conductos | BENELUX | PLATINO EV1426 | SIN DATO | 12000 BTU/H | 1 | 1 | 2
2 | QRSSA000431 | QUINTANA ROO | CENTRO DE SALUD URBANO 6 | C. 7 ENTRE 11 Y 12 COL. GUADALUPE VICTORIA CHETUMAL QUINTANA ROO C.P. 77025 | ADMINISTRADOR | LIC. XOCHITL CECEÑA FLORES | ADMINISTRADOR (A) | xocefl@hotmail.com | 9831211415 | Por conductos | BENELUX | EV1426 | 1N460NL800ZL80201373 | 12000 BTU/H | 1 | 1 | 2
2 | QRSSA000431 | QUINTANA ROO | CENTRO DE SALUD URBANO 6 | C. 7 ENTRE 11 Y 12 COL. GUADALUPE VICTORIA CHETUMAL QUINTANA ROO C.P. 77025 | ADMINISTRADOR | LIC. XOCHITL CECEÑA FLORES | ADMINISTRADOR (A) | xocefl@hotmail.com | 9831211415 | Por conductos | BENELUX | EV1426 | 1N460NL800ZL80200383 | 12000 BTU/H | 1 | 1 | 2
2 | QRSSA000431 | QUINTANA ROO | CENTRO DE SALUD URBANO 6 | C. 7 ENTRE 11 Y 12 COL. GUADALUPE VICTORIA CHETUMAL QUINTANA ROO C.P. 77025 | ADMINISTRADOR | LIC. XOCHITL CECEÑA FLORES | ADMINISTRADOR (A) | xocefl@hotmail.com | 9831211415 | Por conductos | BENELUX | EV1428 | 1D553NL500ZL51500083 | 24,000 BTU/H | 1 | 1 | 2
2 | QRSSA000431 | QUINTANA ROO | CENTRO DE SALUD URBANO 6 | C. 7 ENTRE 11 Y 12 COL. GUADALUPE VICTORIA CHETUMAL QUINTANA ROO C.P. 77025 | ADMINISTRADOR | LIC. XOCHITL CECEÑA FLORES | ADMINISTRADOR (A) | xocefl@hotmail.com | 9831211415 | Por conductos | BENELUX | 18EV1447 | SIN DATO | 18000 BTU/H | 1 | 1 | 2
2 | QRSSA000431 | QUINTANA ROO | CENTRO DE SALUD URBANO 6 | C. 7 ENTRE 11 Y 12 COL. GUADALUPE VICTORIA CHETUMAL QUINTANA ROO C.P. 77025 | ADMINISTRADOR | LIC. XOCHITL CECEÑA FLORES | ADMINISTRADOR (A) | xocefl@hotmail.com | 9831211415 | Por conductos | BENELUX | INVERTER 18EV1447 | SIN DATO | CAPACIDAD 18,000 BTUS | 1 | 1 | 2
2 | QRSSA000431 | QUINTANA ROO | CENTRO DE SALUD URBANO 6 | C. 7 ENTRE 11 Y 12 COL. GUADALUPE VICTORIA CHETUMAL QUINTANA ROO C.P. 77025 | ADMINISTRADOR | LIC. XOCHITL CECEÑA FLORES | ADMINISTRADOR (A) | xocefl@hotmail.com | 9831211415 | Por conductos | BENELUX | INVERTER 18EV1447 | SIN DATO | 18000 BTU/H | 1 | 1 | 2
2 | QRSSA001942 | QUINTANA ROO | CENTRO DE SALUD URBANO 7 | CALLE YAXCOPOIL COL. PAYO OBISPO 2 CHETUMAL QUINTANA ROO C.P. 77083 | ADMINISTRADOR | C. WENDY BEATRIZ POOT PACHECO | ADMINISTRADOR (A) | hanson.14@hotmail.com | 9832119379 | Por conductos | BENELUX | EV1427 | 1R339NLB00ZLB1900559 | 18000 BTU/H | 1 | 1 | 2
2 | QRSSA001942 | QUINTANA ROO | CENTRO DE SALUD URBANO 7 | CALLE YAXCOPOIL COL. PAYO OBISPO 2 CHETUMAL QUINTANA ROO C.P. 77083 | ADMINISTRADOR | C. WENDY BEATRIZ POOT PACHECO | ADMINISTRADOR (A) | hanson.14@hotmail.com | 9832119379 | Por conductos | BENELUX | EV1427 | 1R339NLB00ZLB1900566 | 18000 BTU/H | 1 | 1 | 2
2 | QRSSA001942 | QUINTANA ROO | CENTRO DE SALUD URBANO 7 | CALLE YAXCOPOIL COL. PAYO OBISPO 2 CHETUMAL QUINTANA ROO C.P. 77083 | ADMINISTRADOR | C. WENDY BEATRIZ POOT PACHECO | ADMINISTRADOR (A) | hanson.14@hotmail.com | 9832119379 | Por conductos | BENELUX | EV1427 | 1N366NL800ZL80200091 | 18000 BTU/H | 1 | 1 | 2
2 | QRSSA001942 | QUINTANA ROO | CENTRO DE SALUD URBANO 7 | CALLE YAXCOPOIL COL. PAYO OBISPO 2 CHETUMAL QUINTANA ROO C.P. 77083 | ADMINISTRADOR | C. WENDY BEATRIZ POOT PACHECO | ADMINISTRADOR (A) | hanson.14@hotmail.com | 9832119379 | Por conductos | BENELUX | EV1427 | 1N366NL800ZL80200087 | 18000 BTU/H | 1 | 1 | 2
SUR | QRSSA001942 | QUINTANA ROO | CENTRO DE SALUD URBANO 7 | CALLE YAXCOPOIL COL. PAYO OBISPO 2 CHETUMAL QUINTANA ROO C.P. 77083 | ADMINISTRADOR | C. WENDY BEATRIZ POOT PACHECO | ADMINISTRADOR (A) | hanson.14@hotmail.com | 9832119379 | Por conductos | BENELUX | EV1427 | 1R339NLB00ZLB0200081 | 18000 BTU/H | 1 | 1 | 2
SUR | QRSSA001942 | QUINTANA ROO | CENTRO DE SALUD URBANO 7 | CALLE YAXCOPOIL COL. PAYO OBISPO 2 CHETUMAL QUINTANA ROO C.P. 77083 | ADMINISTRADOR | C. WENDY BEATRIZ POOT PACHECO | ADMINISTRADOR (A) | hanson.14@hotmail.com | 9832119379 | Por conductos | BENELUX | EV1427 | 1N366NL800ZL81100091 | 18000 BTU/H | 1 | 1 | 2
SUR | QRSSA001942 | QUINTANA ROO | CENTRO DE SALUD URBANO 7 | CALLE YAXCOPOIL COL. PAYO OBISPO 2 CHETUMAL QUINTANA ROO C.P. 77083 | ADMINISTRADOR | C. WENDY BEATRIZ POOT PACHECO | ADMINISTRADOR (A) | hanson.14@hotmail.com | 9832119379 | Por conductos | BENELUX | EV1427 | 1R339NLB00ZLB0200268 | 18000 BTU/H | 1 | 1 | 2
SUR | QRSSA001942 | QUINTANA ROO | CENTRO DE SALUD URBANO 7 | CALLE YAXCOPOIL COL. PAYO OBISPO 2 CHETUMAL QUINTANA ROO C.P. 77083 | ADMINISTRADOR | C. WENDY BEATRIZ POOT PACHECO | ADMINISTRADOR (A) | hanson.14@hotmail.com | 9832119379 | Por conductos | BENELUX | EV1427 | 1N366NL800ZL80200131 | 18000 BTU/H | 1 | 1 | 2
SUR | QRSSA001942 | QUINTANA ROO | CENTRO DE SALUD URBANO 7 | CALLE YAXCOPOIL COL. PAYO OBISPO 2 CHETUMAL QUINTANA ROO C.P. 77083 | ADMINISTRADOR | C. WENDY BEATRIZ POOT PACHECO | ADMINISTRADOR (A) | hanson.14@hotmail.com | 9832119379 | Por conductos | BENELUX | EV1427 | 1R339NLB00ZLB1900599 | 18000 BTU/H | 1 | 1 | 2
SUR | QRSSA001942 | QUINTANA ROO | CENTRO DE SALUD URBANO 7 | CALLE YAXCOPOIL COL. PAYO OBISPO 2 CHETUMAL QUINTANA ROO C.P. 77083 | ADMINISTRADOR | C. WENDY BEATRIZ POOT PACHECO | ADMINISTRADOR (A) | hanson.14@hotmail.com | 9832119379 | Por conductos | BENELUX | EV1427 | 1R339NLB00ZLB0200263 | 18000 BTU/H | 1 | 1 | 2
SUR | QRSSA001942 | QUINTANA ROO | CENTRO DE SALUD URBANO 7 | CALLE YAXCOPOIL COL. PAYO OBISPO 2 CHETUMAL QUINTANA ROO C.P. 77083 | ADMINISTRADOR | C. WENDY BEATRIZ POOT PACHECO | ADMINISTRADOR (A) | hanson.14@hotmail.com | 9832119379 | Por conductos | BENELUX | EV1427 | 1R339NLB00ZLB1900596 | 12000 BTU/H | 1 | 1 | 2
SUR | QRSSA001942 | QUINTANA ROO | CENTRO DE SALUD URBANO 7 | CALLE YAXCOPOIL COL. PAYO OBISPO 2 CHETUMAL QUINTANA ROO C.P. 77083 | ADMINISTRADOR | C. WENDY BEATRIZ POOT PACHECO | ADMINISTRADOR (A) | hanson.14@hotmail.com | 9832119379 | Por conductos | BENELUX | EV1427 | 1N366NL800ZL81100045 | 12000 BTU/H | 1 | 1 | 2
SUR | QRSSA001942 | QUINTANA ROO | CENTRO DE SALUD URBANO 7 | CALLE YAXCOPOIL COL. PAYO OBISPO 2 CHETUMAL QUINTANA ROO C.P. 77083 | ADMINISTRADOR | C. WENDY BEATRIZ POOT PACHECO | ADMINISTRADOR (A) | hanson.14@hotmail.com | 9832119379 | Por conductos | BENELUX | EV1427 | 1N366NL800ZL80200462 | 12000 BTU/H | 1 | 1 | 2
SUR | QRSSA001942 | QUINTANA ROO | CENTRO DE SALUD URBANO 7 | CALLE YAXCOPOIL COL. PAYO OBISPO 2 CHETUMAL QUINTANA ROO C.P. 77083 | ADMINISTRADOR | C. WENDY BEATRIZ POOT PACHECO | ADMINISTRADOR (A) | hanson.14@hotmail.com | 9832119379 | Por conductos | BENELUX | EV1426 | 1G093NL600ZL61700509 | 12000 BTU/H | 1 | 1 | 2
SUR | QRSSA001942 | QUINTANA ROO | CENTRO DE SALUD URBANO 7 | CALLE YAXCOPOIL COL. PAYO OBISPO 2 CHETUMAL QUINTANA ROO C.P. 77083 | ADMINISTRADOR | C. WENDY BEATRIZ POOT PACHECO | ADMINISTRADOR (A) | hanson.14@hotmail.com | 9832119379 | Por conductos | BENELUX | EV1426 | 1G093NL600ZL61700649 | 12000 BTU/H | 1 | 1 | 2
SUR | QRSSA001942 | QUINTANA ROO | CENTRO DE SALUD URBANO 7 | CALLE YAXCOPOIL COL. PAYO OBISPO 2 CHETUMAL QUINTANA ROO C.P. 77083 | ADMINISTRADOR | C. WENDY BEATRIZ POOT PACHECO | ADMINISTRADOR (A) | hanson.14@hotmail.com | 9832119379 | Por conductos | MIDEA | M-18CBA | SIN DATO | 12000 BTU/H | 1 | 1 | 2
SUR | QRSSA001942 | QUINTANA ROO | CENTRO DE SALUD URBANO 7 | CALLE YAXCOPOIL COL. PAYO OBISPO 2 CHETUMAL QUINTANA ROO C.P. 77083 | ADMINISTRADOR | C. WENDY BEATRIZ POOT PACHECO | ADMINISTRADOR (A) | hanson.14@hotmail.com | 9832119379 | Por conductos | YORK | SIN MODELO | SIN DATO | 12000 BTU/H | 1 | 1 | 2
SUR | QRSSA001942 | QUINTANA ROO | CENTRO DE SALUD URBANO 7 | CALLE YAXCOPOIL COL. PAYO OBISPO 2 CHETUMAL QUINTANA ROO C.P. 77083 | ADMINISTRADOR | C. WENDY BEATRIZ POOT PACHECO | ADMINISTRADOR (A) | hanson.14@hotmail.com | 9832119379 | Por conductos | GREE | GWC36LB-DINNA3C/1 | SIN DATO | 12000 BTU/H | 1 | 1 | 2
SUR | QRSSA001942 | QUINTANA ROO | CENTRO DE SALUD URBANO 7 | CALLE YAXCOPOIL COL. PAYO OBISPO 2 CHETUMAL QUINTANA ROO C.P. 77083 | ADMINISTRADOR | C. WENDY BEATRIZ POOT PACHECO | ADMINISTRADOR (A) | hanson.14@hotmail.com | 9832119379 | Por conductos | BENELUX | EV1428 R-1 | SIN DATO | 12000 BTU/H | 1 | 1 | 2
SUR | QRSSA001942 | QUINTANA ROO | CENTRO DE SALUD URBANO 7 | CALLE YAXCOPOIL COL. PAYO OBISPO 2 CHETUMAL QUINTANA ROO C.P. 77083 | ADMINISTRADOR | C. WENDY BEATRIZ POOT PACHECO | ADMINISTRADOR (A) | hanson.14@hotmail.com | 9832119379 | Por conductos | LG | SJ182CD | SIN DATO | 12000 BTU/H | 1 | 1 | 2
SUR | QRSSA001802 | QUINTANA ROO | CENTRO DE SALUD URBANO LAS AMERICAS | AV. ARGENTINA ENTRE LUIS MANUEL SEVILLA SANCHEZ COL. AMERICAS 1 CHETUMAL QUINTANA ROO C.P. 77086 | ADMINISTRADOR | LIC. OMAR ALEJANDRO CID DUARTE | ADMINISTRADOR (A) | ciddomar@gmail.com | 9831062034 | Por conductos | MIRAGE | EXF18IJ | EXF181J8071704573 | 18000 BTU/H | 1 | 1 | 2
SUR | QRSSA001802 | QUINTANA ROO | CENTRO DE SALUD URBANO LAS AMERICAS | AV. ARGENTINA ENTRE LUIS MANUEL SEVILLA SANCHEZ COL. AMERICAS 1 CHETUMAL QUINTANA ROO C.P. 77086 | ADMINISTRADOR | LIC. OMAR ALEJANDRO CID DUARTE | ADMINISTRADOR (A) | ciddomar@gmail.com | 9831062034 | Por conductos | BENELUX | EV1426 | SIN DATO | 12000 BTU/H | 1 | 1 | 2
SUR | QRSSA001802 | QUINTANA ROO | CENTRO DE SALUD URBANO LAS AMERICAS | AV. ARGENTINA ENTRE LUIS MANUEL SEVILLA SANCHEZ COL. AMERICAS 1 CHETUMAL QUINTANA ROO C.P. 77086 | ADMINISTRADOR | LIC. OMAR ALEJANDRO CID DUARTE | ADMINISTRADOR (A) | ciddomar@gmail.com | 9831062034 | Por conductos | BENELUX | EV1427 | 1N366NL800ZL80200033 | 18000 BTU/H | 1 | 1 | 2
SUR | QRSSA001802 | QUINTANA ROO | CENTRO DE SALUD URBANO LAS AMERICAS | AV. ARGENTINA ENTRE LUIS MANUEL SEVILLA SANCHEZ COL. AMERICAS 1 CHETUMAL QUINTANA ROO C.P. 77086 | ADMINISTRADOR | LIC. OMAR ALEJANDRO CID DUARTE | ADMINISTRADOR (A) | ciddomar@gmail.com | 9831062034 | Por conductos | BENELUX | EV1427 | 1N366NL800ZL80200038 | 18000 BTU/H | 1 | 1 | 2
SUR | QRSSA001802 | QUINTANA ROO | CENTRO DE SALUD URBANO LAS AMERICAS | AV. ARGENTINA ENTRE LUIS MANUEL SEVILLA SANCHEZ COL. AMERICAS 1 CHETUMAL QUINTANA ROO C.P. 77086 | ADMINISTRADOR | LIC. OMAR ALEJANDRO CID DUARTE | ADMINISTRADOR (A) | ciddomar@gmail.com | 9831062034 | Por conductos | BENELUX | EV1427 | 1N366NL800ZL80200119 | 18000 BTU/H | 1 | 1 | 2
SUR | QRSSA001802 | QUINTANA ROO | CENTRO DE SALUD URBANO LAS AMERICAS | AV. ARGENTINA ENTRE LUIS MANUEL SEVILLA SANCHEZ COL. AMERICAS 1 CHETUMAL QUINTANA ROO C.P. 77086 | ADMINISTRADOR | LIC. OMAR ALEJANDRO CID DUARTE | ADMINISTRADOR (A) | ciddomar@gmail.com | 9831062034 | Por conductos | BENELUX | EV1427 | 1N366NL800ZL80200034 | 18000 BTU/H | 1 | 1 | 2
SUR | QRSSA001802 | QUINTANA ROO | CENTRO DE SALUD URBANO LAS AMERICAS | AV. ARGENTINA ENTRE LUIS MANUEL SEVILLA SANCHEZ COL. AMERICAS 1 CHETUMAL QUINTANA ROO C.P. 77086 | ADMINISTRADOR | LIC. OMAR ALEJANDRO CID DUARTE | ADMINISTRADOR (A) | ciddomar@gmail.com | 9831062034 | Por conductos | BENELUX | EV1427 | 1N366NL800ZL80200113 | 18000 BTU/H | 1 | 1 | 2
SUR | QRSSA001802 | QUINTANA ROO | CENTRO DE SALUD URBANO LAS AMERICAS | AV. ARGENTINA ENTRE LUIS MANUEL SEVILLA SANCHEZ COL. AMERICAS 1 CHETUMAL QUINTANA ROO C.P. 77086 | ADMINISTRADOR | LIC. OMAR ALEJANDRO CID DUARTE | ADMINISTRADOR (A) | ciddomar@gmail.com | 9831062034 | Por conductos | BENELUX | EV1428 | 1D553NL500ZL51500100 | 24,000 BTU/H | 1 | 1 | 2
SUR | QRSSA001802 | QUINTANA ROO | CENTRO DE SALUD URBANO LAS AMERICAS | AV. ARGENTINA ENTRE LUIS MANUEL SEVILLA SANCHEZ COL. AMERICAS 1 CHETUMAL QUINTANA ROO C.P. 77086 | ADMINISTRADOR | LIC. OMAR ALEJANDRO CID DUARTE | ADMINISTRADOR (A) | ciddomar@gmail.com | 9831062034 | Por conductos | BENELUX | INVERTER 18 | SIN DATO | 12000 BTU/H | 1 | 1 | 2
SUR | QRSSA001802 | QUINTANA ROO | CENTRO DE SALUD URBANO LAS AMERICAS | AV. ARGENTINA ENTRE LUIS MANUEL SEVILLA SANCHEZ COL. AMERICAS 1 CHETUMAL QUINTANA ROO C.P. 77086 | ADMINISTRADOR | LIC. OMAR ALEJANDRO CID DUARTE | ADMINISTRADOR (A) | ciddomar@gmail.com | 9831062034 | Por conductos | BENELUX | INVERTER 18 | SIN DATO | 12000 BTU/H | 1 | 1 | 2
SUR | QRSSA001802 | QUINTANA ROO | CENTRO DE SALUD URBANO LAS AMERICAS | AV. ARGENTINA ENTRE LUIS MANUEL SEVILLA SANCHEZ COL. AMERICAS 1 CHETUMAL QUINTANA ROO C.P. 77086 | ADMINISTRADOR | LIC. OMAR ALEJANDRO CID DUARTE | ADMINISTRADOR (A) | ciddomar@gmail.com | 9831062034 | Por conductos | BENELUX | INVERTER 18 | SIN DATO | 12000 BTU/H | 1 | 1 | 2
SUR | QRSSA001802 | QUINTANA ROO | CENTRO DE SALUD URBANO LAS AMERICAS | AV. ARGENTINA ENTRE LUIS MANUEL SEVILLA SANCHEZ COL. AMERICAS 1 CHETUMAL QUINTANA ROO C.P. 77086 | ADMINISTRADOR | LIC. OMAR ALEJANDRO CID DUARTE | ADMINISTRADOR (A) | ciddomar@gmail.com | 9831062034 | Por conductos | BENELUX | INVERTER 18 | SIN DATO | 12000 BTU/H | 1 | 1 | 2
SUR | QRSSA001802 | QUINTANA ROO | CENTRO DE SALUD URBANO LAS AMERICAS | AV. ARGENTINA ENTRE LUIS MANUEL SEVILLA SANCHEZ COL. AMERICAS 1 CHETUMAL QUINTANA ROO C.P. 77086 | ADMINISTRADOR | LIC. OMAR ALEJANDRO CID DUARTE | ADMINISTRADOR (A) | ciddomar@gmail.com | 9831062034 | Por conductos | BENELUX | INVERTER 18 | SIN DATO | 12000 BTU/H | 1 | 1 | 2
SUR | QRSSA001802 | QUINTANA ROO | CENTRO DE SALUD URBANO LAS AMERICAS | AV. ARGENTINA ENTRE LUIS MANUEL SEVILLA SANCHEZ COL. AMERICAS 1 CHETUMAL QUINTANA ROO C.P. 77086 | ADMINISTRADOR | LIC. OMAR ALEJANDRO CID DUARTE | ADMINISTRADOR (A) | ciddomar@gmail.com | 9831062034 | Por conductos | BENELUX | INVERTER 18 | EVI433 | 12000 BTU/H | 1 | 1 | 2
SUR | QRSSA001831 | QUINTANA ROO | CENTRO DE SALUD URBANO CARIBE | CALLE PETCACAB ENTRE BERMUDAS Y BAHAMAS S/N | ADMINISTRADOR | JHONY SAUL PALOMINO TREVIÑO | ADMINISTRADOR (A) | Jhonypalomo1990@gmail.com | 9831831483 | Por conductos | RHEEM | SIN MODELO | DCCRH14111518V22015070315 | 12000 BTU/H | 1 | 1 | 2
SUR | QRSSA001831 | QUINTANA ROO | CENTRO DE SALUD URBANO CARIBE | CALLE PETCACAB ENTRE BERMUDAS Y BAHAMAS S/N | ADMINISTRADOR | JHONY SAUL PALOMINO TREVIÑO | ADMINISTRADOR (A) | Jhonypalomo1990@gmail.com | 9831831483 | Por conductos | BENELUX | PLATINO EV1426 | SIN DATO | 12000 BTU/H | 1 | 1 | 2
SUR | QRSSA001831 | QUINTANA ROO | CENTRO DE SALUD URBANO CARIBE | CALLE PETCACAB ENTRE BERMUDAS Y BAHAMAS S/N | ADMINISTRADOR | JHONY SAUL PALOMINO TREVIÑO | ADMINISTRADOR (A) | Jhonypalomo1990@gmail.com | 9831831483 | Por conductos | BENELUX | EV1427 | 1N366NL800ZL80200137 | 18000 BTU/H | 1 | 1 | 2
SUR | QRSSA001831 | QUINTANA ROO | CENTRO DE SALUD URBANO CARIBE | CALLE PETCACAB ENTRE BERMUDAS Y BAHAMAS S/N | ADMINISTRADOR | JHONY SAUL PALOMINO TREVIÑO | ADMINISTRADOR (A) | Jhonypalomo1990@gmail.com | 9831831483 | Por conductos | PRIME | EMPRC122-E2 | G30113816067835203150078 | 12000 BTU/H | 1 | 1 | 2
SUR | QRSSA001831 | QUINTANA ROO | CENTRO DE SALUD URBANO CARIBE | CALLE PETCACAB ENTRE BERMUDAS Y BAHAMAS S/N | ADMINISTRADOR | JHONY SAUL PALOMINO TREVIÑO | ADMINISTRADOR (A) | Jhonypalomo1990@gmail.com | 9831831483 | Por conductos | RHEEM | SIN MODELO | DCCHRHE170317724L21703200 | 12000 BTU/H | 1 | 1 | 2
SUR | QRSSA001831 | QUINTANA ROO | CENTRO DE SALUD URBANO CARIBE | CALLE PETCACAB ENTRE BERMUDAS Y BAHAMAS S/N | ADMINISTRADOR | JHONY SAUL PALOMINO TREVIÑO | ADMINISTRADOR (A) | Jhonypalomo1990@gmail.com | 9831831483 | Por conductos | RHEEM | SIN MODELO | DDCHRHE170317724L21703210 | 12000 BTU/H | 1 | 1 | 2
SUR | QRSSA001831 | QUINTANA ROO | CENTRO DE SALUD URBANO CARIBE | CALLE PETCACAB ENTRE BERMUDAS Y BAHAMAS S/N | ADMINISTRADOR | JHONY SAUL PALOMINO TREVIÑO | ADMINISTRADOR (A) | Jhonypalomo1990@gmail.com | 9831831483 | Por conductos | RHEEM | SIN MODELO | DCCHRHE170317724L21703150 | 12000 BTU/H | 1 | 1 | 2
SUR | QRSSA001831 | QUINTANA ROO | CENTRO DE SALUD URBANO CARIBE | CALLE PETCACAB ENTRE BERMUDAS Y BAHAMAS S/N | ADMINISTRADOR | JHONY SAUL PALOMINO TREVIÑO | ADMINISTRADOR (A) | Jhonypalomo1990@gmail.com | 9831831483 | Por conductos | RHEEM | RCTIEW18C2 | DCCHRHE170317618L21703211 | 12000 BTU/H | 1 | 1 | 2
SUR | QRSSA001831 | QUINTANA ROO | CENTRO DE SALUD URBANO CARIBE | CALLE PETCACAB ENTRE BERMUDAS Y BAHAMAS S/N | ADMINISTRADOR | JHONY SAUL PALOMINO TREVIÑO | ADMINISTRADOR (A) | Jhonypalomo1990@gmail.com | 9831831483 | Por conductos | RHEEM | SIN MODELO | DCCHRHE170317724L21703236 | 12000 BTU/H | 1 | 1 | 2
2 | QRSSA001831 | QUINTANA ROO | CENTRO DE SALUD URBANO CARIBE | CALLE PETCACAB ENTRE BERMUDAS Y BAHAMAS S/N | ADMINISTRADOR | JHONY SAUL PALOMINO TREVIÑO | ADMINISTRADOR (A) | Jhonypalomo1990@gmail.com | 9831831483 | Por conductos | RHEEM | SIN MODELO | DCCHRHE170317724L21703243 | 12000 BTU/H | 1 | 1 | 2
2 | QRSSA001831 | QUINTANA ROO | CENTRO DE SALUD URBANO CARIBE | CALLE PETCACAB ENTRE BERMUDAS Y BAHAMAS S/N | ADMINISTRADOR | JHONY SAUL PALOMINO TREVIÑO | ADMINISTRADOR (A) | Jhonypalomo1990@gmail.com | 9831831483 | Por conductos | SIN MARCA | SIN MODELO | SIN DATO | 12000 BTU/H | 1 | 1 | 2
2 | QRSSA018054 | QUINTANA ROO | CENTRO DE SALUD CALDERITAS | AV. CHIHUAHUA ESQUINA CON CALLE SONORA CALDERITAS QUINTANA ROO C.P. 77900 | ADMINISTRADOR | DIANA LAURA DIAZ ROSADO | ADMINISTRADOR (A) | dianadiro9504@gmail.com | 9831328990 | Por conductos | MIDEA | M-18CBA | SIN DATO | 12000 BTU/H | 1 | 1 | 2
2 | QRSSA018054 | QUINTANA ROO | CENTRO DE SALUD CALDERITAS | AV. CHIHUAHUA ESQUINA CON CALLE SONORA CALDERITAS QUINTANA ROO C.P. 77900 | ADMINISTRADOR | DIANA LAURA DIAZ ROSADO | ADMINISTRADOR (A) | dianadiro9504@gmail.com | 9831328990 | Por conductos | YORK | SIN MODELO | SIN DATO | 12000 BTU/H | 1 | 1 | 2
2 | QRSSA018054 | QUINTANA ROO | CENTRO DE SALUD CALDERITAS | AV. CHIHUAHUA ESQUINA CON CALLE SONORA CALDERITAS QUINTANA ROO C.P. 77900 | ADMINISTRADOR | DIANA LAURA DIAZ ROSADO | ADMINISTRADOR (A) | dianadiro9504@gmail.com | 9831328990 | Por conductos | MIDEA | M1-12CBA | SIN DATO | 12000 BTU/H | 1 | 1 | 2
2 | QRSSA018054 | QUINTANA ROO | CENTRO DE SALUD CALDERITAS | AV. CHIHUAHUA ESQUINA CON CALLE SONORA CALDERITAS QUINTANA ROO C.P. 77900 | ADMINISTRADOR | DIANA LAURA DIAZ ROSADO | ADMINISTRADOR (A) | dianadiro9504@gmail.com | 9831328990 | Por conductos | PRIME | 121T1 | L-2017-T017-1D-01-525 | 12000 BTU/H | 1 | 1 | 2
2 | QRSSA018054 | QUINTANA ROO | CENTRO DE SALUD CALDERITAS | AV. CHIHUAHUA ESQUINA CON CALLE SONORA CALDERITAS QUINTANA ROO C.P. 77900 | ADMINISTRADOR | DIANA LAURA DIAZ ROSADO | ADMINISTRADOR (A) | dianadiro9504@gmail.com | 9831328990 | Por conductos | BENELUX | PLATINO EV1426 | SIN DATO | 12000 BTU/H | 1 | 1 | 2
2 | QRSSA018054 | QUINTANA ROO | CENTRO DE SALUD CALDERITAS | AV. CHIHUAHUA ESQUINA CON CALLE SONORA CALDERITAS QUINTANA ROO C.P. 77900 | ADMINISTRADOR | DIANA LAURA DIAZ ROSADO | ADMINISTRADOR (A) | dianadiro9504@gmail.com | 9831328990 | Por conductos | BENELUX | EV1426 | 1N460NL800ZL80200384 | 12000 BTU/H | 1 | 1 | 2
2 | QRSSA018054 | QUINTANA ROO | CENTRO DE SALUD CALDERITAS | AV. CHIHUAHUA ESQUINA CON CALLE SONORA CALDERITAS QUINTANA ROO C.P. 77900 | ADMINISTRADOR | DIANA LAURA DIAZ ROSADO | ADMINISTRADOR (A) | dianadiro9504@gmail.com | 9831328990 | Por conductos | BENELUX | EV1426 | 1N460NL800ZL80200183 | 12000 BTU/H | 1 | 1 | 2
2 | QRSSA018054 | QUINTANA ROO | CENTRO DE SALUD CALDERITAS | AV. CHIHUAHUA ESQUINA CON CALLE SONORA CALDERITAS QUINTANA ROO C.P. 77900 | ADMINISTRADOR | DIANA LAURA DIAZ ROSADO | ADMINISTRADOR (A) | dianadiro9504@gmail.com | 9831328990 | Por conductos | BENELUX | EV1426 | 1N460NL800ZL80200371 | 12000 BTU/H | 1 | 1 | 2
2 | QRSSA018054 | QUINTANA ROO | CENTRO DE SALUD CALDERITAS | AV. CHIHUAHUA ESQUINA CON CALLE SONORA CALDERITAS QUINTANA ROO C.P. 77900 | ADMINISTRADOR | DIANA LAURA DIAZ ROSADO | ADMINISTRADOR (A) | dianadiro9504@gmail.com | 9831328990 | Por conductos | BENELUX | EV1426 | 1N460NL800ZL80200382 | 12000 BTU/H | 1 | 1 | 2
2 | QRSSA018054 | QUINTANA ROO | CENTRO DE SALUD CALDERITAS | AV. CHIHUAHUA ESQUINA CON CALLE SONORA CALDERITAS QUINTANA ROO C.P. 77900 | ADMINISTRADOR | DIANA LAURA DIAZ ROSADO | ADMINISTRADOR (A) | dianadiro9504@gmail.com | 9831328990 | Por conductos | BENELUX | EV1426 | 1N460NL800ZL80201377 | 12000 BTU/H | 1 | 1 | 2
2 | QRSSA018054 | QUINTANA ROO | CENTRO DE SALUD CALDERITAS | AV. CHIHUAHUA ESQUINA CON CALLE SONORA CALDERITAS QUINTANA ROO C.P. 77900 | ADMINISTRADOR | DIANA LAURA DIAZ ROSADO | ADMINISTRADOR (A) | dianadiro9504@gmail.com | 9831328990 | Por conductos | BENELUX | EV1427 | 1N366NL800ZL80200114 | 12000 BTU/H | 1 | 1 | 2
2 | QRSSA018054 | QUINTANA ROO | CENTRO DE SALUD CALDERITAS | AV. CHIHUAHUA ESQUINA CON CALLE SONORA CALDERITAS QUINTANA ROO C.P. 77900 | ADMINISTRADOR | DIANA LAURA DIAZ ROSADO | ADMINISTRADOR (A) | dianadiro9504@gmail.com | 9831328990 | Por conductos | BENELUX | EV1427 | 1N366NL800ZL80200032 | 18000 BTU/H | 1 | 1 | 2
2 | QRSSA018054 | QUINTANA ROO | CENTRO DE SALUD CALDERITAS | AV. CHIHUAHUA ESQUINA CON CALLE SONORA CALDERITAS QUINTANA ROO C.P. 77900 | ADMINISTRADOR | DIANA LAURA DIAZ ROSADO | ADMINISTRADOR (A) | dianadiro9504@gmail.com | 9831328990 | Por conductos | BENELUX | EV1460 | 1H732NL7002L70900117 | 18000 BTU/H | 1 | 1 | 2
2 | QRSSA018054 | QUINTANA ROO | CENTRO DE SALUD CALDERITAS | AV. CHIHUAHUA ESQUINA CON CALLE SONORA CALDERITAS QUINTANA ROO C.P. 77900 | ADMINISTRADOR | DIANA LAURA DIAZ ROSADO | ADMINISTRADOR (A) | dianadiro9504@gmail.com | 9831328990 | Por conductos | BRYANT | 40TKC363A-E | 1A320NK700ZK71300034 | 36,000 BTU DE 220V. | 1 | 1 | 2
2 | QRSSA018054 | QUINTANA ROO | CENTRO DE SALUD CALDERITAS | AV. CHIHUAHUA ESQUINA CON CALLE SONORA CALDERITAS QUINTANA ROO C.P. 77900 | ADMINISTRADOR | DIANA LAURA DIAZ ROSADO | ADMINISTRADOR (A) | dianadiro9504@gmail.com | 9831328990 | Por conductos | MIDEA | SIN MODELO | SIN DATO | 12000 BTU/H | 1 | 1 | 2
2 | QRSSA017786 | QUINTANA ROO | UNEME CISAME | AVENIDA ANDRÉS QUINTANA ROO ESQUINA JUAN JOSÉ SIORDIA # 399 CHETUMAL QUINTANA ROO COL. TAXISTAS | ADMINISTRADOR | DULCE MARIA MARIA ACEVEDO HUERTA | ADMINISTRADOR (A) | vidi-2102@gmail.com | 9831378040 | Por conductos | YORK | SIN MODELO | SIN DATO | 12000 BTU/H | 1 | 1 | 2
2 | QRSSA017786 | QUINTANA ROO | UNEME CISAME | AVENIDA ANDRÉS QUINTANA ROO ESQUINA JUAN JOSÉ SIORDIA # 399 CHETUMAL QUINTANA ROO COL. TAXISTAS | ADMINISTRADOR | DULCE MARIA MARIA ACEVEDO HUERTA | ADMINISTRADOR (A) | vidi-2102@gmail.com | 9831378040 | Por conductos | BENELUX | evap centurion | EV1429 | 12000 BTU/H | 1 | 1 | 2
2 | QRSSA017786 | QUINTANA ROO | UNEME CISAME | AVENIDA ANDRÉS QUINTANA ROO ESQUINA JUAN JOSÉ SIORDIA # 399 CHETUMAL QUINTANA ROO COL. TAXISTAS | ADMINISTRADOR | DULCE MARIA MARIA ACEVEDO HUERTA | ADMINISTRADOR (A) | vidi-2102@gmail.com | 9831378040 | Por conductos | YORK | YH9F2C12B9H-AFX | SIN DATO | 12000 BTU/H | 1 | 1 | 2
2 | QRSSA017786 | QUINTANA ROO | UNEME CISAME | AVENIDA ANDRÉS QUINTANA ROO ESQUINA JUAN JOSÉ SIORDIA # 399 CHETUMAL QUINTANA ROO COL. TAXISTAS | ADMINISTRADOR | DULCE MARIA MARIA ACEVEDO HUERTA | ADMINISTRADOR (A) | vidi-2102@gmail.com | 9831378040 | Por conductos | BENELUX | EV1426 | 12362NK741ZK82000530 | 12000 BTU/H | 1 | 1 | 2
2 | QRSSA017786 | QUINTANA ROO | UNEME CISAME | AVENIDA ANDRÉS QUINTANA ROO ESQUINA JUAN JOSÉ SIORDIA # 399 CHETUMAL QUINTANA ROO COL. TAXISTAS | ADMINISTRADOR | DULCE MARIA MARIA ACEVEDO HUERTA | ADMINISTRADOR (A) | vidi-2102@gmail.com | 9831378040 | Por conductos | BENELUX | EV1426 | 12362NK741ZK82000529 | 12000 BTU/H | 1 | 1 | 2
2 | QRSSA017786 | QUINTANA ROO | UNEME CISAME | AVENIDA ANDRÉS QUINTANA ROO ESQUINA JUAN JOSÉ SIORDIA # 399 CHETUMAL QUINTANA ROO COL. TAXISTAS | ADMINISTRADOR | DULCE MARIA MARIA ACEVEDO HUERTA | ADMINISTRADOR (A) | vidi-2102@gmail.com | 9831378040 | Por conductos | BENELUX | EV1426 | 12362NK741ZK82000520 | 12000 BTU/H | 1 | 1 | 2
2 | QRSSA017786 | QUINTANA ROO | UNEME CISAME | AVENIDA ANDRÉS QUINTANA ROO ESQUINA JUAN JOSÉ SIORDIA # 399 CHETUMAL QUINTANA ROO COL. TAXISTAS | ADMINISTRADOR | DULCE MARIA MARIA ACEVEDO HUERTA | ADMINISTRADOR (A) | vidi-2102@gmail.com | 9831378040 | Por conductos | BENELUX | EV1428 | 12773NK179ZK51800323 | 24,000 BTU/H | 1 | 1 | 2
2 | QRSSA017803 | QUINTANA ROO | UNEME SORID | CALLE 7 ENTRE 11 Y 12 Col. GUADALUPE VICTORIA, CHETUMAL QUINTANA ROO C.P. 77025 | ADMINISTRADOR | C. GENNY BEATRIZ UITZIL CEME | ADMINISTRADOR (A) | genny243@hotmail.com | 9831123468 | Por conductos | BENELUX | EV1427R | SIN DATO | 12000 BTU/H | 1 | 1 | 2
2 | QRSSA017803 | QUINTANA ROO | UNEME SORID | CALLE 7 ENTRE 11 Y 12 Col. GUADALUPE VICTORIA, CHETUMAL QUINTANA ROO C.P. 77025 | ADMINISTRADOR | C. GENNY BEATRIZ UITZIL CEME | ADMINISTRADOR (A) | genny243@hotmail.com | 9831123468 | Por conductos | BENELUX | EV1427R | SIN DATO | 12000 BTU/H | 1 | 1 | 2
2 | QRSSA017803 | QUINTANA ROO | UNEME SORID | CALLE 7 ENTRE 11 Y 12 Col. GUADALUPE VICTORIA, CHETUMAL QUINTANA ROO C.P. 77025 | ADMINISTRADOR | C. GENNY BEATRIZ UITZIL CEME | ADMINISTRADOR (A) | genny243@hotmail.com | 9831123468 | Por conductos | BENELUX | INVERTER 18 EV1447 | SIN DATO | 12000 BTU/H | 1 | 1 | 2
2 | QRSSA017803 | QUINTANA ROO | UNEME SORID | CALLE 7 ENTRE 11 Y 12 Col. GUADALUPE VICTORIA, CHETUMAL QUINTANA ROO C.P. 77025 | ADMINISTRADOR | C. GENNY BEATRIZ UITZIL CEME | ADMINISTRADOR (A) | genny243@hotmail.com | 9831123468 | Por conductos | DAEWOO | SIN MODELO | SIN DATO | 12000 BTU/H | 1 | 1 | 2
2 | QRSSA017803 | QUINTANA ROO | UNEME SORID | CALLE 7 ENTRE 11 Y 12 Col. GUADALUPE VICTORIA, CHETUMAL QUINTANA ROO C.P. 77025 | ADMINISTRADOR | C. GENNY BEATRIZ UITZIL CEME | ADMINISTRADOR (A) | genny243@hotmail.com | 9831123468 | Por conductos | BENELUX | PLATINO EV1428 | SIN DATO | 24,000 BTU/H | 1 | 1 | 2
2 | QRSSA017791 | QUINTANA ROO | UNEME CECOSAMA | AV. ANDRES QUINTANA ROO No. 399 ESQ. ISLA CANCUN CHETUMAL QUINTANA ROO C.P. 77037 | ADMINISTRADOR | LIC. TIRSO BRAULIO RIVERA GARCIA | ADMINISTRADOR (A) | Tbrg_32@outlook.com | 9831901011 | Por conductos | BENELUX | EV1426 | 1N460NL800ZL800ZL80201372 | 12000 BTU/H | 1 | 1 | 2
2 | QRSSA017791 | QUINTANA ROO | UNEME CECOSAMA | AV. ANDRES QUINTANA ROO No. 399 ESQ. ISLA CANCUN CHETUMAL QUINTANA ROO C.P. 77037 | ADMINISTRADOR | LIC. TIRSO BRAULIO RIVERA GARCIA | ADMINISTRADOR (A) | Tbrg_32@outlook.com | 9831901011 | Por conductos | BENELUX | EV1426 | 1N460NL800ZL80200376 | 12000 BTU/H | 1 | 1 | 2
2 | QRSSA017791 | QUINTANA ROO | UNEME CECOSAMA | AV. ANDRES QUINTANA ROO No. 399 ESQ. ISLA CANCUN CHETUMAL QUINTANA ROO C.P. 77037 | ADMINISTRADOR | LIC. TIRSO BRAULIO RIVERA GARCIA | ADMINISTRADOR (A) | Tbrg_32@outlook.com | 9831901011 | Por conductos | BENELUX | EV1426 | 1N460NL800ZL80200385 | 12000 BTU/H | 1 | 1 | 2
2 | QRSSA017791 | QUINTANA ROO | UNEME CECOSAMA | AV. ANDRES QUINTANA ROO No. 399 ESQ. ISLA CANCUN CHETUMAL QUINTANA ROO C.P. 77037 | ADMINISTRADOR | LIC. TIRSO BRAULIO RIVERA GARCIA | ADMINISTRADOR (A) | Tbrg_32@outlook.com | 9831901011 | Por conductos | BENELUX | 18EV1448-1 | SIN DATO | 18000 BTU/H | 1 | 1 | 2
2 | QRSSA017791 | QUINTANA ROO | UNEME CECOSAMA | AV. ANDRES QUINTANA ROO No. 399 ESQ. ISLA CANCUN CHETUMAL QUINTANA ROO C.P. 77037 | ADMINISTRADOR | LIC. TIRSO BRAULIO RIVERA GARCIA | ADMINISTRADOR (A) | Tbrg_32@outlook.com | 9831901011 | Por conductos | BENELUX | 18EV1448-1 | SIN DATO | 18000 BTU/H | 1 | 1 | 2
2 | QRSSA000793 | QUINTANA ROO | CENTRO DE SALUD RURAL ZAMORA | LAZARO CARDENAS No. 43 ZAMORA BACALAR QUINTANA ROO C.P. 77913 | RESPONSABLE MEDICO | DRA. AMALIA ROSA PORTUGAL GARCIA | RESPONSABLE MEDICO | amalia19880710@gmail.com | 2293204669 | Por conductos | BENELUX | PLATINO EV1428 | 12288NIB440J40300416 | 24,000 BTU/H | 1 | 1 | 2
2 | QRSSA000793 | QUINTANA ROO | CENTRO DE SALUD RURAL ZAMORA | LAZARO CARDENAS No. 43 ZAMORA BACALAR QUINTANA ROO C.P. 77913 | RESPONSABLE MEDICO | DRA. AMALIA ROSA PORTUGAL GARCIA | RESPONSABLE MEDICO | amalia19880710@gmail.com | 2293204669 | Por conductos | BENELUX | PLATINO EV1426 | 11572NJ5840J70301493 | 12000 BTU/H | 1 | 1 | 2
2 | QRSSA000793 | QUINTANA ROO | CENTRO DE SALUD RURAL ZAMORA | LAZARO CARDENAS No. 43 ZAMORA BACALAR QUINTANA ROO C.P. 77913 | RESPONSABLE MEDICO | DRA. AMALIA ROSA PORTUGAL GARCIA | RESPONSABLE MEDICO | amalia19880710@gmail.com | 2293204669 | Por conductos | BENELUX | PLATINO EV1427 | 11572NJ5860J70200358 | 18000 BTU/H | 1 | 1 | 2
2 | QRSSA000793 | QUINTANA ROO | CENTRO DE SALUD RURAL ZAMORA | LAZARO CARDENAS No. 43 ZAMORA BACALAR QUINTANA ROO C.P. 77913 | RESPONSABLE MEDICO | DRA. AMALIA ROSA PORTUGAL GARCIA | RESPONSABLE MEDICO | amalia19880710@gmail.com | 2293204669 | Por conductos | BENELUX | PLATINO EV1426 | 11572NJ5840J70301644 | 12000 BTU/H | 1 | 1 | 2
2 | QRSSA000793 | QUINTANA ROO | CENTRO DE SALUD RURAL ZAMORA | LAZARO CARDENAS No. 43 ZAMORA BACALAR QUINTANA ROO C.P. 77913 | RESPONSABLE MEDICO | DRA. AMALIA ROSA PORTUGAL GARCIA | RESPONSABLE MEDICO | amalia19880710@gmail.com | 2293204669 | Por conductos | BENELUX | PLATINO EV1426 | 11572NJ5840J70301641 | 12000 BTU/H | 1 | 1 | 2
2 | QRSSA000793 | QUINTANA ROO | CENTRO DE SALUD RURAL ZAMORA | LAZARO CARDENAS No. 43 ZAMORA BACALAR QUINTANA ROO C.P. 77913 | RESPONSABLE MEDICO | DRA. AMALIA ROSA PORTUGAL GARCIA | RESPONSABLE MEDICO | amalia19880710@gmail.com | 2293204669 | Por conductos | BENELUX | PLATINO EV1426 | 11572NJ5840J70300287 | 12000 BTU/H | 1 | 1 | 2
2 | QRSSA000694 | QUINTANA ROO | CENTRO DE SALUD RURAL XUL-HA | REFORMA Y GENERAL MAY FRENTE AL ANTERIOR CENTRO DE SALUD, OTHON P. BLANCO QUINTANA ROO C.P. 77900 | RESPONSABLE MEDICO | DR. DANIEL LÓPEZ NAVARRO | RESPONSABLE MEDICO | hulxajsn0.1@outlook.es | 9837521827 | Por conductos | LENNOX | MDA018-MADH018 | S2817022718 | 18000 BTU/H | 1 | 1 | 2
2 | QRSSA000694 | QUINTANA ROO | CENTRO DE SALUD RURAL XUL-HA | REFORMA Y GENERAL MAY FRENTE AL ANTERIOR CENTRO DE SALUD, OTHON P. BLANCO QUINTANA ROO C.P. 77900 | RESPONSABLE MEDICO | DR. DANIEL LÓPEZ NAVARRO | RESPONSABLE MEDICO | hulxajsn0.1@outlook.es | 9837521827 | Por conductos | LENNOX | MDA024-MDH024 | S2817K19256 | 24,000 BTU/H | 1 | 1 | 2
SUR | QRSSA000694 | QUINTANA ROO | CENTRO DE SALUD RURAL XUL-HA | REFORMA Y GENERAL MAY FRENTE AL ANTERIOR CENTRO DE SALUD, OTHON P. BLANCO QUINTANA ROO C.P. 77900 | RESPONSABLE MEDICO | DR. DANIEL LÓPEZ NAVARRO | RESPONSABLE MEDICO | hulxajsn0.1@outlook.es | 9837521827 | Por conductos | LENNOX | MDA024-MDH024 | S2817K19251 | 24,000 BTU/H | 1 | 1 | 2
SUR | QRSSA000694 | QUINTANA ROO | CENTRO DE SALUD RURAL XUL-HA | REFORMA Y GENERAL MAY FRENTE AL ANTERIOR CENTRO DE SALUD, OTHON P. BLANCO QUINTANA ROO C.P. 77900 | RESPONSABLE MEDICO | DR. DANIEL LÓPEZ NAVARRO | RESPONSABLE MEDICO | hulxajsn0.1@outlook.es | 9837521827 | Por conductos | LENNOX | MDA024-MDH024 | S2817K19252 | 24,000 BTU/H | 1 | 1 | 2
SUR | QRSSA000694 | QUINTANA ROO | CENTRO DE SALUD RURAL XUL-HA | REFORMA Y GENERAL MAY FRENTE AL ANTERIOR CENTRO DE SALUD, OTHON P. BLANCO QUINTANA ROO C.P. 77900 | RESPONSABLE MEDICO | DR. DANIEL LÓPEZ NAVARRO | RESPONSABLE MEDICO | hulxajsn0.1@outlook.es | 9837521827 | Por conductos | ICECO | ICTC-HW18C2 | SIN DATO | 18000 BTU/H | 1 | 1 | 2
SUR | QRSSA000694 | QUINTANA ROO | CENTRO DE SALUD RURAL XUL-HA | REFORMA Y GENERAL MAY FRENTE AL ANTERIOR CENTRO DE SALUD, OTHON P. BLANCO QUINTANA ROO C.P. 77900 | RESPONSABLE MEDICO | DR. DANIEL LÓPEZ NAVARRO | RESPONSABLE MEDICO | hulxajsn0.1@outlook.es | 9837521827 | Por conductos | LENNOX | MDA024-MDH024 | S2817K19253 | 24,000 BTU/H | 1 | 1 | 2
SUR | QRSSA000694 | QUINTANA ROO | CENTRO DE SALUD RURAL XUL-HA | REFORMA Y GENERAL MAY FRENTE AL ANTERIOR CENTRO DE SALUD, OTHON P. BLANCO QUINTANA ROO C.P. 77900 | RESPONSABLE MEDICO | DR. DANIEL LÓPEZ NAVARRO | RESPONSABLE MEDICO | hulxajsn0.1@outlook.es | 9837521827 | Por conductos | LENNOX | MDA018-MADH018 | S2817D22711 | 18000 BTU/H | 1 | 1 | 2
NORTE | QRSSA000694 | QUINTANA ROO | CENTRO DE SALUD RURAL XUL-HA | REFORMA Y GENERAL MAY FRENTE AL ANTERIOR CENTRO DE SALUD, OTHON P. BLANCO QUINTANA ROO C.P. 77900 | RESPONSABLE MEDICO | DR. DANIEL LÓPEZ NAVARRO | RESPONSABLE MEDICO | hulxajsn0.1@outlook.es | 9837521827 | Por conductos | LENNOX | MDA024-MDH024 | S2817K19237 | 24,000 BTU/H | 1 | 1 | 2
NORTE | QRSSA000694 | QUINTANA ROO | CENTRO DE SALUD RURAL XUL-HA | REFORMA Y GENERAL MAY FRENTE AL ANTERIOR CENTRO DE SALUD, OTHON P. BLANCO QUINTANA ROO C.P. 77900 | RESPONSABLE MEDICO | DR. DANIEL LÓPEZ NAVARRO | RESPONSABLE MEDICO | hulxajsn0.1@outlook.es | 9837521827 | Por conductos | LENNOX | MDA018-MADH018 | S2817D22729 | 18000 BTU/H | 1 | 1 | 2
NORTE | QRSSA000694 | QUINTANA ROO | CENTRO DE SALUD RURAL XUL-HA | REFORMA Y GENERAL MAY FRENTE AL ANTERIOR CENTRO DE SALUD, OTHON P. BLANCO QUINTANA ROO C.P. 77900 | RESPONSABLE MEDICO | DR. DANIEL LÓPEZ NAVARRO | RESPONSABLE MEDICO | hulxajsn0.1@outlook.es | 9837521827 | Por conductos | WEATHER KING | WTEA-EW12C2 | SIN DATO | 12000 BTU/H | 1 | 1 | 2
NORTE | QRSSA000694 | QUINTANA ROO | CENTRO DE SALUD RURAL XUL-HA | REFORMA Y GENERAL MAY FRENTE AL ANTERIOR CENTRO DE SALUD, OTHON P. BLANCO QUINTANA ROO C.P. 77900 | RESPONSABLE MEDICO | DR. DANIEL LÓPEZ NAVARRO | RESPONSABLE MEDICO | hulxajsn0.1@outlook.es | 9837521827 | Por conductos | BENELUX | EV1426 | 1N406WL700ZL70500600 | 12000 BTU/H | 1 | 1 | 2
NORTE | QRSSA000682 | QUINTANA ROO | CENTRO DE SALUD RURAL VALLE HERMOSO | EMILIANO ZAPATA S/N COL. CENTRO VALLEHERMOSO BACALAR QUINTANA ROO C.P. 77947 | RESPONSABLE MEDICO | DRA DANIELA TREJO SANTANA | RESPONSABLE MEDICO | danytrejomed25@gmail.com | 5543601960 | Por conductos | SIN REGISTRO | SIN REGISTRO | SIN REGISTRO | SIN DATO | 1 | 1 | 2
NORTE | QRSSA001930 | QUINTANA ROO | CENTRO DE SALUD RURAL UCUM | AV PRINCIPAL AUN LADO DEL PARQUE PARQUE UCUM OTHON P. BLANCO QUINTANA ROO C.P. 77966 | RESPONSABLE MEDICO | DR. GILDARDO DE LA CRUZ GARCIA | RESPONSABLE MEDICO | herrerasilvaluis96@gmail.com | 9831588361 | Por conductos | LENNOX | LM024C1-100P432-1 | 52818E46451 | 12000 BTU/H | 1 | 1 | 2
NORTE | QRSSA001930 | QUINTANA ROO | CENTRO DE SALUD RURAL UCUM | AV PRINCIPAL AUN LADO DEL PARQUE PARQUE UCUM OTHON P. BLANCO QUINTANA ROO C.P. 77966 | RESPONSABLE MEDICO | DR. GILDARDO DE LA CRUZ GARCIA | RESPONSABLE MEDICO | herrerasilvaluis96@gmail.com | 9831588361 | Por conductos | LENNOX | LM024C1-100P432-1 | 52818E47753 | 12000 BTU/H | 1 | 1 | 2
NORTE | QRSSA001930 | QUINTANA ROO | CENTRO DE SALUD RURAL UCUM | AV PRINCIPAL AUN LADO DEL PARQUE PARQUE UCUM OTHON P. BLANCO QUINTANA ROO C.P. 77966 | RESPONSABLE MEDICO | DR. GILDARDO DE LA CRUZ GARCIA | RESPONSABLE MEDICO | herrerasilvaluis96@gmail.com | 9831588361 | Por conductos | LENNOX | LM024C1-100P432-1 | 52818E47753 | 12000 BTU/H | 1 | 1 | 2
NORTE | QRSSA001930 | QUINTANA ROO | CENTRO DE SALUD RURAL UCUM | AV PRINCIPAL AUN LADO DEL PARQUE PARQUE UCUM OTHON P. BLANCO QUINTANA ROO C.P. 77966 | RESPONSABLE MEDICO | DR. GILDARDO DE LA CRUZ GARCIA | RESPONSABLE MEDICO | herrerasilvaluis96@gmail.com | 9831588361 | Por conductos | LENNOX | LM018C11000P432-1 | 52818040226 | 12000 BTU/H | 1 | 1 | 2
NORTE | QRSSA001930 | QUINTANA ROO | CENTRO DE SALUD RURAL UCUM | AV PRINCIPAL AUN LADO DEL PARQUE PARQUE UCUM OTHON P. BLANCO QUINTANA ROO C.P. 77966 | RESPONSABLE MEDICO | DR. GILDARDO DE LA CRUZ GARCIA | RESPONSABLE MEDICO | herrerasilvaluis96@gmail.com | 9831588361 | Por conductos | LENNOX | LM0120C1-100P432-1 | 52818F37015 | 12000 BTU/H | 1 | 1 | 2
NORTE | QRSSA001930 | QUINTANA ROO | CENTRO DE SALUD RURAL UCUM | AV PRINCIPAL AUN LADO DEL PARQUE PARQUE UCUM OTHON P. BLANCO QUINTANA ROO C.P. 77966 | RESPONSABLE MEDICO | DR. GILDARDO DE LA CRUZ GARCIA | RESPONSABLE MEDICO | herrerasilvaluis96@gmail.com | 9831588361 | Por conductos | LENNOX | LM018C11000P432-1 | 52818040208 | 12000 BTU/H | 1 | 1 | 2
NORTE | QRSSA001930 | QUINTANA ROO | CENTRO DE SALUD RURAL UCUM | AV PRINCIPAL AUN LADO DEL PARQUE PARQUE UCUM OTHON P. BLANCO QUINTANA ROO C.P. 77966 | RESPONSABLE MEDICO | DR. GILDARDO DE LA CRUZ GARCIA | RESPONSABLE MEDICO | herrerasilvaluis96@gmail.com | 9831588361 | Por conductos | LENNOX | LM024C1-100P432-1 | SIN DATO | 12000 BTU/H | 1 | 1 | 2
NORTE | QRSSA001930 | QUINTANA ROO | CENTRO DE SALUD RURAL UCUM | AV PRINCIPAL AUN LADO DEL PARQUE PARQUE UCUM OTHON P. BLANCO QUINTANA ROO C.P. 77966 | RESPONSABLE MEDICO | DR. GILDARDO DE LA CRUZ GARCIA | RESPONSABLE MEDICO | herrerasilvaluis96@gmail.com | 9831588361 | Por conductos | LENNOX | LM018C11000P432-1 | 52818040194 | 12000 BTU/H | 1 | 1 | 2
NORTE | QRSSA001930 | QUINTANA ROO | CENTRO DE SALUD RURAL UCUM | AV PRINCIPAL AUN LADO DEL PARQUE PARQUE UCUM OTHON P. BLANCO QUINTANA ROO C.P. 77966 | RESPONSABLE MEDICO | DR. GILDARDO DE LA CRUZ GARCIA | RESPONSABLE MEDICO | herrerasilvaluis96@gmail.com | 9831588361 | Por conductos | LENNOX | LM024C1-100P432-1 | 52818E46499 | 12000 BTU/H | 1 | 1 | 2
NORTE | QRSSA001930 | QUINTANA ROO | CENTRO DE SALUD RURAL UCUM | AV PRINCIPAL AUN LADO DEL PARQUE PARQUE UCUM OTHON P. BLANCO QUINTANA ROO C.P. 77966 | RESPONSABLE MEDICO | DR. GILDARDO DE LA CRUZ GARCIA | RESPONSABLE MEDICO | herrerasilvaluis96@gmail.com | 9831588361 | Por conductos | LENNOX | LM024C1-100P432-1 | S2818E47833 | 12000 BTU/H | 1 | 1 | 2
NORTE | QRSSA001930 | QUINTANA ROO | CENTRO DE SALUD RURAL UCUM | AV PRINCIPAL AUN LADO DEL PARQUE PARQUE UCUM OTHON P. BLANCO QUINTANA ROO C.P. 77966 | RESPONSABLE MEDICO | DR. GILDARDO DE LA CRUZ GARCIA | RESPONSABLE MEDICO | herrerasilvaluis96@gmail.com | 9831588361 | Por conductos | LENNOX | LM0120C1-100P43-1 | 52818F37223 | 12000 BTU/H | 1 | 1 | 2
NORTE | QRSSA000863 | QUINTANA ROO | CENTRO DE SALUD RURAL TRES GARANTIAS | CALLE PEDRO JOAQUIN C. CON ADOLFO LOPEZ MATEOS, A LADO DE LA TELESECUNDARIA COL. CENTRO TRES GARANTIAS OTHON P. BLANCO QUINTANA ROO C.P. 77991 | RESPONSABLE MEDICO | DRA. MARIELY GPE. VALDEZ CHAN | RESPONSABLE MEDICO | elyvaldezchan@gmail.com | 9831078576 | Por conductos | BENELUX | EV1426 | 11712NJ7610J80400670 | 12000 BTU/H | 1 | 1 | 2
NORTE | QRSSA000863 | QUINTANA ROO | CENTRO DE SALUD RURAL TRES GARANTIAS | CALLE PEDRO JOAQUIN C. CON ADOLFO LOPEZ MATEOS, A LADO DE LA TELESECUNDARIA COL. CENTRO TRES GARANTIAS OTHON P. BLANCO QUINTANA ROO C.P. 77991 | RESPONSABLE MEDICO | DRA. MARIELY GPE. VALDEZ CHAN | RESPONSABLE MEDICO | elyvaldezchan@gmail.com | 9831078576 | Por conductos | BENELUX | EV1426 | 11712NJ7610J80400551 | 12000 BTU/H | 1 | 1 | 2
NORTE | QRSSA000863 | QUINTANA ROO | CENTRO DE SALUD RURAL TRES GARANTIAS | CALLE PEDRO JOAQUIN C. CON ADOLFO LOPEZ MATEOS, A LADO DE LA TELESECUNDARIA COL. CENTRO TRES GARANTIAS OTHON P. BLANCO QUINTANA ROO C.P. 77991 | RESPONSABLE MEDICO | DRA. MARIELY GPE. VALDEZ CHAN | RESPONSABLE MEDICO | elyvaldezchan@gmail.com | 9831078576 | Por conductos | BENELUX | EV1427 | 12128NJ7010J81100116 | 18000 BTU/H | 1 | 1 | 2
NORTE | QRSSA000863 | QUINTANA ROO | CENTRO DE SALUD RURAL TRES GARANTIAS | CALLE PEDRO JOAQUIN C. CON ADOLFO LOPEZ MATEOS, A LADO DE LA TELESECUNDARIA COL. CENTRO TRES GARANTIAS OTHON P. BLANCO QUINTANA ROO C.P. 77991 | RESPONSABLE MEDICO | DRA. MARIELY GPE. VALDEZ CHAN | RESPONSABLE MEDICO | elyvaldezchan@gmail.com | 9831078576 | Por conductos | BENELUX | EV1426 | 11712NJ7610J80400773 | 12000 BTU/H | 1 | 1 | 2
NORTE | QRSSA000711 | QUINTANA ROO | CENTRO DE SALUD RURAL TOMAS GARRIDO | CALLE PEDRO JOAQUÍN COBWEL S/N COL. CENTRO TOMAS GARRIDO OTHON P. BLANCO QUINTANA ROO C.P.77994 | RESPONSABLE MEDICO | DRA. ANTONELY BAUTISTA JIMENEZ | RESPONSABLE MEDICO | Baujim92@gmail.com | 9831685265 | Por conductos | BENELUX | EV1426 | 11712NJ7210J80900977 | 12000 BTU/H | 1 | 1 | 2
NORTE | QRSSA000711 | QUINTANA ROO | CENTRO DE SALUD RURAL TOMAS GARRIDO | CALLE PEDRO JOAQUÍN COBWEL S/N COL. CENTRO TOMAS GARRIDO OTHON P. BLANCO QUINTANA ROO C.P.77994 | RESPONSABLE MEDICO | DRA. ANTONELY BAUTISTA JIMENEZ | RESPONSABLE MEDICO | Baujim92@gmail.com | 9831685265 | Por conductos | BENELUX | EV1426R | SIN DATO | 12000 BTU/H | 1 | 1 | 2
NORTE | QRSSA000711 | QUINTANA ROO | CENTRO DE SALUD RURAL TOMAS GARRIDO | CALLE PEDRO JOAQUÍN COBWEL S/N COL. CENTRO TOMAS GARRIDO OTHON P. BLANCO QUINTANA ROO C.P.77994 | RESPONSABLE MEDICO | DRA. ANTONELY BAUTISTA JIMENEZ | RESPONSABLE MEDICO | Baujim92@gmail.com | 9831685265 | Por conductos | BENELUX | EV1426R | SIN DATO | 12000 BTU/H | 1 | 1 | 2
NORTE | QRSSA000711 | QUINTANA ROO | CENTRO DE SALUD RURAL TOMAS GARRIDO | CALLE PEDRO JOAQUÍN COBWEL S/N COL. CENTRO TOMAS GARRIDO OTHON P. BLANCO QUINTANA ROO C.P.77994 | RESPONSABLE MEDICO | DRA. ANTONELY BAUTISTA JIMENEZ | RESPONSABLE MEDICO | Baujim92@gmail.com | 9831685265 | Por conductos | BENELUX | EV1426R | SIN DATO | 12000 BTU/H | 1 | 1 | 2
NORTE | QRSSA000711 | QUINTANA ROO | CENTRO DE SALUD RURAL TOMAS GARRIDO | CALLE PEDRO JOAQUÍN COBWEL S/N COL. CENTRO TOMAS GARRIDO OTHON P. BLANCO QUINTANA ROO C.P.77994 | RESPONSABLE MEDICO | DRA. ANTONELY BAUTISTA JIMENEZ | RESPONSABLE MEDICO | Baujim92@gmail.com | 9831685265 | Por conductos | BENELUX | EV1426R | SIN DATO | 12000 BTU/H | 1 | 1 | 2
NORTE | QRSSA000711 | QUINTANA ROO | CENTRO DE SALUD RURAL TOMAS GARRIDO | CALLE PEDRO JOAQUÍN COBWEL S/N COL. CENTRO TOMAS GARRIDO OTHON P. BLANCO QUINTANA ROO C.P.77994 | RESPONSABLE MEDICO | DRA. ANTONELY BAUTISTA JIMENEZ | RESPONSABLE MEDICO | Baujim92@gmail.com | 9831685265 | Por conductos | BENELUX | EV1426 | 11712NJ7610J80400777 | 12000 BTU/H | 1 | 1 | 2
NORTE | QRSSA000653 | QUINTANA ROO | CENTRO DE SALUD RURAL SUBTENIENTE LOPEZ | CALLE REFORMA CON MAYAB S/No. OTHON P. BLANCO QUINTANA ROO C.P. 77900 | RESPONSABLE MEDICO | DR. HENOC CARRO BRUNETE | RESPONSABLE MEDICO | Chanok40209@gmail.com | 9831028740 | Por conductos | BENELUX | INVERTER 18EV1447 | B31577191902N00488 | 12000 BTU/H | 1 | 1 | 2
NORTE | QRSSA000851 | QUINTANA ROO | CENTRO DE SALUD RURAL SERGIO BUTRON CASAS | FRENTE AL PARQUE CONOCIDO SALIDA SAN ROMAN BACALAR QUINTANA ROO C.P. 77910 | RESPONSABLE MEDICO | DRA. MARTHA DURAN FRANCO | RESPONSABLE MEDICO | marthadufranco@gmail.com | 9831074470 | Por conductos | BENELUX | EV1447 | SIN DATO | 12000 BTU/H | 1 | 1 | 2
NORTE | QRSSA000851 | QUINTANA ROO | CENTRO DE SALUD RURAL SERGIO BUTRON CASAS | FRENTE AL PARQUE CONOCIDO SALIDA SAN ROMAN BACALAR QUINTANA ROO C.P. 77910 | RESPONSABLE MEDICO | DRA. MARTHA DURAN FRANCO | RESPONSABLE MEDICO | marthadufranco@gmail.com | 9831074470 | Por conductos | BENELUX | EV1447 | SIN DATO | 12000 BTU/H | 1 | 1 | 2
NORTE | QRSSA000851 | QUINTANA ROO | CENTRO DE SALUD RURAL SERGIO BUTRON CASAS | FRENTE AL PARQUE CONOCIDO SALIDA SAN ROMAN BACALAR QUINTANA ROO C.P. 77910 | RESPONSABLE MEDICO | DRA. MARTHA DURAN FRANCO | RESPONSABLE MEDICO | marthadufranco@gmail.com | 9831074470 | Por conductos | MIRAGE | EBF121T | EBF121T5130401835 | 12000 BTU/H | 1 | 1 | 2
NORTE | QRSSA000846 | QUINTANA ROO | CENTRO DE SALUD RURAL SAN ROMAN | PLUTARCO ELIAS CALLES ESQ. EMILIANO Z. COL. CENTRO SAN ROMAN BACALAR QUINTANA ROO C.P.77904 | RESPONSABLE MEDICO | Dr. ANSELMO CALCÁNEO RAMIREZ | RESPONSABLE MEDICO | calcasmedic@hotmail.com | 9837321507 | Por conductos | BENELUX | EV1426 | 11712NJ7210J80900699 | 12000 BTU/H | 1 | 1 | 2
NORTE | QRSSA000846 | QUINTANA ROO | CENTRO DE SALUD RURAL SAN ROMAN | PLUTARCO ELIAS CALLES ESQ. EMILIANO Z. COL. CENTRO SAN ROMAN BACALAR QUINTANA ROO C.P.77904 | RESPONSABLE MEDICO | Dr. ANSELMO CALCÁNEO RAMIREZ | RESPONSABLE MEDICO | calcasmedic@hotmail.com | 9837321507 | Por conductos | BENELUX | EV1426 | 11712NJ7210J80900808 | 12000 BTU/H | 1 | 1 | 2
NORTE | QRSSA000846 | QUINTANA ROO | CENTRO DE SALUD RURAL SAN ROMAN | PLUTARCO ELIAS CALLES ESQ. EMILIANO Z. COL. CENTRO SAN ROMAN BACALAR QUINTANA ROO C.P.77904 | RESPONSABLE MEDICO | Dr. ANSELMO CALCÁNEO RAMIREZ | RESPONSABLE MEDICO | calcasmedic@hotmail.com | 9837321507 | Por conductos | BENELUX | EV1426 | 11712NJ7210J80900686 | 12000 BTU/H | 1 | 1 | 2
NORTE | QRSSA000846 | QUINTANA ROO | CENTRO DE SALUD RURAL SAN ROMAN | PLUTARCO ELIAS CALLES ESQ. EMILIANO Z. COL. CENTRO SAN ROMAN BACALAR QUINTANA ROO C.P.77904 | RESPONSABLE MEDICO | Dr. ANSELMO CALCÁNEO RAMIREZ | RESPONSABLE MEDICO | calcasmedic@hotmail.com | 9837321507 | Por conductos | BENELUX | EV1426 | 11712NJ7210J80901169 | 12000 BTU/H | 1 | 1 | 2
NORTE | QRSSA000846 | QUINTANA ROO | CENTRO DE SALUD RURAL SAN ROMAN | PLUTARCO ELIAS CALLES ESQ. EMILIANO Z. COL. CENTRO SAN ROMAN BACALAR QUINTANA ROO C.P.77904 | RESPONSABLE MEDICO | Dr. ANSELMO CALCÁNEO RAMIREZ | RESPONSABLE MEDICO | calcasmedic@hotmail.com | 9837321507 | Por conductos | MIRAGE | EXF 120D | EXF120D8041300613 | 12000 BTU/H | 1 | 1 | 2
NORTE | QRSSA000723 | QUINTANA ROO | CENTRO DE SALUD RURAL SAN PEDRO PERALTA | CALLE AMISTAD S/N COL. CENTRO SAN PEDRO PERALTA OTHON P. BLANCO QUINTANA ROO C.P.77950 | RESPONSABLE MEDICO | DR. SERGIO EDUARDO PEREZ GÓMEZ | RESPONSABLE MEDICO | Secondsoninfamous086@gmail.com | 9831382747 | Por conductos | MIRAGE | SIN MODELO | SIN DATO | 12000 BTU/H | 1 | 1 | 2
NORTE | QRSSA000723 | QUINTANA ROO | CENTRO DE SALUD RURAL SAN PEDRO PERALTA | CALLE AMISTAD S/N COL. CENTRO SAN PEDRO PERALTA OTHON P. BLANCO QUINTANA ROO C.P.77950 | RESPONSABLE MEDICO | DR. SERGIO EDUARDO PEREZ GÓMEZ | RESPONSABLE MEDICO | Secondsoninfamous086@gmail.com | 9831382747 | Por conductos | MIRAGE | EXF120D | EXF120D8041300389 | 12000 BTU/H | 1 | 1 | 2
NORTE | QRSSA000723 | QUINTANA ROO | CENTRO DE SALUD RURAL SAN PEDRO PERALTA | CALLE AMISTAD S/N COL. CENTRO SAN PEDRO PERALTA OTHON P. BLANCO QUINTANA ROO C.P.77950 | RESPONSABLE MEDICO | DR. SERGIO EDUARDO PEREZ GÓMEZ | RESPONSABLE MEDICO | Secondsoninfamous086@gmail.com | 9831382747 | Por conductos | MABE | MTMMT12CABW12 | ST17013029FME0026 | 12000 BTU/H | 1 | 1 | 2
NORTE | QRSSA000641 | QUINTANA ROO | CENTRO DE SALUD RURAL SABIDOS | CALLE PRINCIPAL COLONIA CENTRO SABIDOS OTHON P. BLANCO QUINTANA ROO C.P. 77983 | RESPONSABLE MEDICO | DR. GERARDO PADILLA BELTRÁN | RESPONSABLE MEDICO | azael_couoh@hotmail.com | 9831652775 | Por conductos | BENELUX | EV1425 | SIN DATO | 12000 BTU/H | 1 | 1 | 2
NORTE | QRSSA000641 | QUINTANA ROO | CENTRO DE SALUD RURAL SABIDOS | CALLE PRINCIPAL COLONIA CENTRO SABIDOS OTHON P. BLANCO QUINTANA ROO C.P. 77983 | RESPONSABLE MEDICO | DR. GERARDO PADILLA BELTRÁN | RESPONSABLE MEDICO | azael_couoh@hotmail.com | 9831652775 | Por conductos | BENELUX | EV1425 | SIN DATO | 12000 BTU/H | 1 | 1 | 2
NORTE | QRSSA000641 | QUINTANA ROO | CENTRO DE SALUD RURAL SABIDOS | CALLE PRINCIPAL COLONIA CENTRO SABIDOS OTHON P. BLANCO QUINTANA ROO C.P. 77983 | RESPONSABLE MEDICO | DR. GERARDO PADILLA BELTRÁN | RESPONSABLE MEDICO | azael_couoh@hotmail.com | 9831652775 | Por conductos | LG | UVM121CE | 521G01ZZ502TAZFEG317 | 12000 BTU/H | 1 | 1 | 2
SUR | QRSSA000641 | QUINTANA ROO | CENTRO DE SALUD RURAL SABIDOS | CALLE PRINCIPAL COLONIA CENTRO SABIDOS OTHON P. BLANCO QUINTANA ROO C.P. 77983 | RESPONSABLE MEDICO | DR. GERARDO PADILLA BELTRÁN | RESPONSABLE MEDICO | azael_couoh@hotmail.com | 9831652775 | Por conductos | LG | VM125CE | 521G01ZZ502TADREG490 | 12000 BTU/H | 1 | 1 | 2
SUR | QRSSA000962 | QUINTANA ROO | CENTRO DE SALUD RURAL ROVIROSA | ENFRENTE DEL PARQUE DE LA ESCUELA CONTRA ESQUINA DE LAS CANCHAS ROVIROSSA OTHON P. BLANCO QUINTANA ROO C.P. 77990 | RESPONSABLE MEDICO | DR. ALDO JESÚS ULLOA RAMIREZ | RESPONSABLE MEDICO | ajur_manutd@hotmail.com | 9831651070 | Por conductos | BENELUX | PLATINO EV1427 | SIN DATO | 18000 BTU/H | 1 | 1 | 2
SUR | QRSSA000962 | QUINTANA ROO | CENTRO DE SALUD RURAL ROVIROSA | ENFRENTE DEL PARQUE DE LA ESCUELA CONTRA ESQUINA DE LAS CANCHAS ROVIROSSA OTHON P. BLANCO QUINTANA ROO C.P. 77990 | RESPONSABLE MEDICO | DR. ALDO JESÚS ULLOA RAMIREZ | RESPONSABLE MEDICO | ajur_manutd@hotmail.com | 9831651070 | Por conductos | BENELUX | PLATINO EV1426 | SIN DATO | 12000 BTU/H | 1 | 1 | 2
SUR | QRSSA000962 | QUINTANA ROO | CENTRO DE SALUD RURAL ROVIROSA | ENFRENTE DEL PARQUE DE LA ESCUELA CONTRA ESQUINA DE LAS CANCHAS ROVIROSSA OTHON P. BLANCO QUINTANA ROO C.P. 77990 | RESPONSABLE MEDICO | DR. ALDO JESÚS ULLOA RAMIREZ | RESPONSABLE MEDICO | ajur_manutd@hotmail.com | 9831651070 | Por conductos | BENELUX | PLATINO EV1426 | SIN DATO | 12000 BTU/H | 1 | 1 | 2
SUR | QRSSA000962 | QUINTANA ROO | CENTRO DE SALUD RURAL ROVIROSA | ENFRENTE DEL PARQUE DE LA ESCUELA CONTRA ESQUINA DE LAS CANCHAS ROVIROSSA OTHON P. BLANCO QUINTANA ROO C.P. 77990 | RESPONSABLE MEDICO | DR. ALDO JESÚS ULLOA RAMIREZ | RESPONSABLE MEDICO | ajur_manutd@hotmail.com | 9831651070 | Por conductos | BENELUX | PLATINO EV1426 | SIN DATO | 12000 BTU/H | 1 | 1 | 2
SUR | QRSSA000962 | QUINTANA ROO | CENTRO DE SALUD RURAL ROVIROSA | ENFRENTE DEL PARQUE DE LA ESCUELA CONTRA ESQUINA DE LAS CANCHAS ROVIROSSA OTHON P. BLANCO QUINTANA ROO C.P. 77990 | RESPONSABLE MEDICO | DR. ALDO JESÚS ULLOA RAMIREZ | RESPONSABLE MEDICO | ajur_manutd@hotmail.com | 9831651070 | Por conductos | BENELUX | PLATINO EV1426 | SIN DATO | 12000 BTU/H | 1 | 1 | 2
SUR | QRSSA000962 | QUINTANA ROO | CENTRO DE SALUD RURAL ROVIROSA | ENFRENTE DEL PARQUE DE LA ESCUELA CONTRA ESQUINA DE LAS CANCHAS ROVIROSSA OTHON P. BLANCO QUINTANA ROO C.P. 77990 | RESPONSABLE MEDICO | DR. ALDO JESÚS ULLOA RAMIREZ | RESPONSABLE MEDICO | ajur_manutd@hotmail.com | 9831651070 | Por conductos | MIRAGE | DB50LUTX | SIN DATO | 12000 BTU/H | 1 | 1 | 2
SUR | QRSSA000950 | QUINTANA ROO | CENTRO DE SALUD RURAL RIO VERDE | ESQUINA CARRETERA A MIGUEL ALEMAN SOBRE LA PRINCIPAL COL. CENTRO RIO VERDE BACALAR QUINTANA ROO C.P. 77907 | RESPONSABLE MEDICO | DRA. YOLISMA LLANOS LÓPEZ | RESPONSABLE MEDICO | yoliswich190543@gmail.com | 9831207826 | Por conductos | BENELUX | PLATINO EV1426 | 12284NJ2080J42800917 | 12000 BTU/H | 1 | 1 | 2
SUR | QRSSA000950 | QUINTANA ROO | CENTRO DE SALUD RURAL RIO VERDE | ESQUINA CARRETERA A MIGUEL ALEMAN SOBRE LA PRINCIPAL COL. CENTRO RIO VERDE BACALAR QUINTANA ROO C.P. 77907 | RESPONSABLE MEDICO | DRA. YOLISMA LLANOS LÓPEZ | RESPONSABLE MEDICO | yoliswich190543@gmail.com | 9831207826 | Por conductos | BENELUX | PLATINO EV1427 | 11572NJ5860J70200218 | 18000 BTU/H | 1 | 1 | 2
SUR | QRSSA000950 | QUINTANA ROO | CENTRO DE SALUD RURAL RIO VERDE | ESQUINA CARRETERA A MIGUEL ALEMAN SOBRE LA PRINCIPAL COL. CENTRO RIO VERDE BACALAR QUINTANA ROO C.P. 77907 | RESPONSABLE MEDICO | DRA. YOLISMA LLANOS LÓPEZ | RESPONSABLE MEDICO | yoliswich190543@gmail.com | 9831207826 | Por conductos | BENELUX | PLATINO EV1426 | 12284NJ2080J42801828 | 12000 BTU/H | 1 | 1 | 2
SUR | QRSSA000950 | QUINTANA ROO | CENTRO DE SALUD RURAL RIO VERDE | ESQUINA CARRETERA A MIGUEL ALEMAN SOBRE LA PRINCIPAL COL. CENTRO RIO VERDE BACALAR QUINTANA ROO C.P. 77907 | RESPONSABLE MEDICO | DRA. YOLISMA LLANOS LÓPEZ | RESPONSABLE MEDICO | yoliswich190543@gmail.com | 9831207826 | Por conductos | BENELUX | PLATINO EV1426 | 12284NJ2080J42802746 | 12000 BTU/H | 1 | 1 | 2
SUR | QRSSA002375 | QUINTANA ROO | CENTRO DE SALUD RURAL RIO ESCONDIDO | CALLE PRINCIPAL, A LADO DEL CARCAMO DE CAPA, LOC. RIO ESCONDIDO, BACALAR Q. ROO | RESPONSABLE MEDICO | DRA NASHELY LILIANA SANCHEZ GALINDO | RESPONSABLE MEDICO | nsanchez.nlsg@gmail.com | 9831010046 | Por conductos | BENELUX | INVERTER 18 EV1448 | B33487554401N01934 | 18000 BTU/H | 1 | 1 | 2
SUR | QRSSA002375 | QUINTANA ROO | CENTRO DE SALUD RURAL RIO ESCONDIDO | CALLE PRINCIPAL, A LADO DEL CARCAMO DE CAPA, LOC. RIO ESCONDIDO, BACALAR Q. ROO | RESPONSABLE MEDICO | DRA NASHELY LILIANA SANCHEZ GALINDO | RESPONSABLE MEDICO | nsanchez.nlsg@gmail.com | 9831010046 | Por conductos | BENELUX | INVERTER 18 EV1448 | B33487554401N00601 | 18000 BTU/H | 1 | 1 | 2
SUR | QRSSA002375 | QUINTANA ROO | CENTRO DE SALUD RURAL RIO ESCONDIDO | CALLE PRINCIPAL, A LADO DEL CARCAMO DE CAPA, LOC. RIO ESCONDIDO, BACALAR Q. ROO | RESPONSABLE MEDICO | DRA NASHELY LILIANA SANCHEZ GALINDO | RESPONSABLE MEDICO | nsanchez.nlsg@gmail.com | 9831010046 | Por conductos | BENELUX | INVERTER 18 EV1447 | B31577554301N07886 | 12000 BTU/H | 1 | 1 | 2
SUR | QRSSA002375 | QUINTANA ROO | CENTRO DE SALUD RURAL RIO ESCONDIDO | CALLE PRINCIPAL, A LADO DEL CARCAMO DE CAPA, LOC. RIO ESCONDIDO, BACALAR Q. ROO | RESPONSABLE MEDICO | DRA NASHELY LILIANA SANCHEZ GALINDO | RESPONSABLE MEDICO | nsanchez.nlsg@gmail.com | 9831010046 | Por conductos | BENELUX | INVERTER 18 EV1447 | B31577554301N05535 | 220 VOLTS, 2 FASES | 1 | 1 | 2
SUR | QRSSA000636 | QUINTANA ROO | CENTRO DE SALUD RURAL REFORMA | CALLE PALMAS CON BENITO JUÁREZ COL. CENTRO RFORMA BACALAR QUINTANA ROO C.P.77018 | RESPONSABLE MEDICO | DR. JESUS SAMUEL DIONICIO GUZMAN | RESPONSABLE MEDICO | Jesus_dionicio_guzman@hotmail.com | 9831589550 | Por conductos | BENELUX | PLATINO EV1426 | 11712NJ7210J80900816 | 12000 BTU/H | 1 | 1 | 2
SUR | QRSSA000636 | QUINTANA ROO | CENTRO DE SALUD RURAL REFORMA | CALLE PALMAS CON BENITO JUÁREZ COL. CENTRO RFORMA BACALAR QUINTANA ROO C.P.77018 | RESPONSABLE MEDICO | DR. JESUS SAMUEL DIONICIO GUZMAN | RESPONSABLE MEDICO | Jesus_dionicio_guzman@hotmail.com | 9831589550 | Por conductos | BENELUX | PLATINO EV1426 | 11712NJ7210J80900858 | DE 12,000 BTUS, 220 VOLTS, | 1 | 1 | 2
SUR | QRSSA000636 | QUINTANA ROO | CENTRO DE SALUD RURAL REFORMA | CALLE PALMAS CON BENITO JUÁREZ COL. CENTRO RFORMA BACALAR QUINTANA ROO C.P.77018 | RESPONSABLE MEDICO | DR. JESUS SAMUEL DIONICIO GUZMAN | RESPONSABLE MEDICO | Jesus_dionicio_guzman@hotmail.com | 9831589550 | Por conductos | BENELUX | PLATINO EV1426 | 11712NJ7210J80900800 | DE 12,000 BTUS, 220 VOLTS, | 1 | 1 | 2
SUR | QRSSA000636 | QUINTANA ROO | CENTRO DE SALUD RURAL REFORMA | CALLE PALMAS CON BENITO JUÁREZ COL. CENTRO RFORMA BACALAR QUINTANA ROO C.P.77018 | RESPONSABLE MEDICO | DR. JESUS SAMUEL DIONICIO GUZMAN | RESPONSABLE MEDICO | Jesus_dionicio_guzman@hotmail.com | 9831589550 | Por conductos | BENELUX | PLATINO EV1426 | 11712NJ7210J80900794 | DE 12,000 BTUS, 220 VOLTS, | 1 | 1 | 2
SUR | QRSSA000636 | QUINTANA ROO | CENTRO DE SALUD RURAL REFORMA | CALLE PALMAS CON BENITO JUÁREZ COL. CENTRO RFORMA BACALAR QUINTANA ROO C.P.77018 | RESPONSABLE MEDICO | DR. JESUS SAMUEL DIONICIO GUZMAN | RESPONSABLE MEDICO | Jesus_dionicio_guzman@hotmail.com | 9831589550 | Por conductos | BENELUX | PLATINO EV1426 | 11712NJ7210J80900853 | DE 12,000 BTUS, 220 VOLTS, 2 | 1 | 1 | 2
SUR | QRSSA000636 | QUINTANA ROO | CENTRO DE SALUD RURAL REFORMA | CALLE PALMAS CON BENITO JUÁREZ COL. CENTRO RFORMA BACALAR QUINTANA ROO C.P.77018 | RESPONSABLE MEDICO | DR. JESUS SAMUEL DIONICIO GUZMAN | RESPONSABLE MEDICO | Jesus_dionicio_guzman@hotmail.com | 9831589550 | Por conductos | BENELUX | PLATINO EV1427 | 12128NJ7010J81100001 | DE 18,000 BTUS, 220 VOLTS, | 1 | 1 | 2
SUR | QRSSA000636 | QUINTANA ROO | CENTRO DE SALUD RURAL REFORMA | CALLE PALMAS CON BENITO JUÁREZ COL. CENTRO RFORMA BACALAR QUINTANA ROO C.P.77018 | RESPONSABLE MEDICO | DR. JESUS SAMUEL DIONICIO GUZMAN | RESPONSABLE MEDICO | Jesus_dionicio_guzman@hotmail.com | 9831589550 | Por conductos | PRIME | EMPRN122-T | L-2013-04-ID-04-1255 | DE 18,000 BTUS, 220 VOLTS, | 1 | 1 | 2
SUR | QRSSA000945 | QUINTANA ROO | CENTRO DE SALUD RURAL RAUDALES | JOSEFA ORTIZ DE DOMINGUEZ No. 126 RAUDALES OTHON P. BLANCO QUINTANA ROO C.P. 77943 | RESPONSABLE MEDICO | Dr. LEOBARDO LEZAMA SALGADO | RESPONSABLE MEDICO | oidooido96@hotmail.com | 9831548181 | Por conductos | BENELUX | PLATINO EV1427 | SIN DATO | DE 18,000 BTUS 220 VOLTS, | 1 | 1 | 2
SUR | QRSSA000945 | QUINTANA ROO | CENTRO DE SALUD RURAL RAUDALES | JOSEFA ORTIZ DE DOMINGUEZ No. 126 RAUDALES OTHON P. BLANCO QUINTANA ROO C.P. 77943 | RESPONSABLE MEDICO | Dr. LEOBARDO LEZAMA SALGADO | RESPONSABLE MEDICO | oidooido96@hotmail.com | 9831548181 | Por conductos | BENELUX | PLATINO EV1426 | SIN DATO | DE 12,000 BTUS, 220 VOLTS, | 1 | 1 | 2
SUR | QRSSA000945 | QUINTANA ROO | CENTRO DE SALUD RURAL RAUDALES | JOSEFA ORTIZ DE DOMINGUEZ No. 126 RAUDALES OTHON P. BLANCO QUINTANA ROO C.P. 77943 | RESPONSABLE MEDICO | Dr. LEOBARDO LEZAMA SALGADO | RESPONSABLE MEDICO | oidooido96@hotmail.com | 9831548181 | Por conductos | BENELUX | PLATINO EV1426 | SIN DATO | DE 12,000O 220 VOLTS, | 1 | 1 | 2
SUR | QRSSA000945 | QUINTANA ROO | CENTRO DE SALUD RURAL RAUDALES | JOSEFA ORTIZ DE DOMINGUEZ No. 126 RAUDALES OTHON P. BLANCO QUINTANA ROO C.P. 77943 | RESPONSABLE MEDICO | Dr. LEOBARDO LEZAMA SALGADO | RESPONSABLE MEDICO | oidooido96@hotmail.com | 9831548181 | Por conductos | BENELUX | PLATINO EV1426 | SIN DATO | 12000 BTU/H | 1 | 1 | 2
SUR | QRSSA000945 | QUINTANA ROO | CENTRO DE SALUD RURAL RAUDALES | JOSEFA ORTIZ DE DOMINGUEZ No. 126 RAUDALES OTHON P. BLANCO QUINTANA ROO C.P. 77943 | RESPONSABLE MEDICO | Dr. LEOBARDO LEZAMA SALGADO | RESPONSABLE MEDICO | oidooido96@hotmail.com | 9831548181 | Por conductos | BENELUX | PLATINO EV1426 | SIN DATO | CAPACIDAD DE 12,000 BTUS. | 1 | 1 | 2
SUR | QRSSA000624 | QUINTANA ROO | CENTRO DE SALUD RURAL RAMONAL | AUN LADO DE LAS GALERAS COL. CENTRO RAMONAL OTHON P. BLANCO QUINTANA ROO C.P 77963 | RESPONSABLE MEDICO | Dr. DANIEL VICTORIO LOPEZ | RESPONSABLE MEDICO | dvictorio946@gmail.com | 9831023675 | Por conductos | MIRAGE | OBSOLUTX | SIN DATO | CAPACIDAD DE 12,000 BTUS. | 1 | 1 | 2
SUR | QRSSA000834 | QUINTANA ROO | CENTRO DE SALUD RURAL PUCTE | CALLE PRINCIPAL COLONIA CENTRO PUCTE OTHON P. BLANCO QUINTANA ROO C.P. 77980 | RESPONSABLE MEDICO | Dra. Ana Luisa Paraca Escamilla | RESPONSABLE MEDICO | pilarica722009@gmail.com | 9831124623 | Por conductos | BENELUX | INVERTER 18EV1447 | B31577191802N00947 | CAPACIDAD DE 12,000 BTUS. | 1 | 1 | 2
SUR | QRSSA000834 | QUINTANA ROO | CENTRO DE SALUD RURAL PUCTE | CALLE PRINCIPAL COLONIA CENTRO PUCTE OTHON P. BLANCO QUINTANA ROO C.P. 77980 | RESPONSABLE MEDICO | Dra. Ana Luisa Paraca Escamilla | RESPONSABLE MEDICO | pilarica722009@gmail.com | 9831124623 | Por conductos | BENELUX | INVERTER 18EV1447 | B31577191802N00832 | CAPACIDAD DE 12,000 BTUS. | 1 | 1 | 2
REGIÓN 1 | QRSSA000834 | QUINTANA ROO | CENTRO DE SALUD RURAL PUCTE | CALLE PRINCIPAL COLONIA CENTRO PUCTE OTHON P. BLANCO QUINTANA ROO C.P. 77980 | RESPONSABLE MEDICO | Dra. Ana Luisa Paraca Escamilla | RESPONSABLE MEDICO | pilarica722009@gmail.com | 9831124623 | Por conductos | BENELUX | INVERTER 18EV1447 | B315771915CO00T83 | CAPACIDAD DE 12,000 BTUS. | 1 | 1 | 2
REGIÓN 1 | QRSSA000612 | QUINTANA ROO | CENTRO DE SALUD RURAL PALMAR | AV PRINCIPAL FRENTE LA ESCUELA PRIMARIA JUAN N. PALMAR OTHON P BLANCO QUINTANA ROO C.P. 77964 | RESPONSABLE MEDICO | Dr. Valdemar Xool Cox | RESPONSABLE MEDICO | Valdemarxollcox88@gamil.com | 9833040065 | Por conductos | LG | WM121CE | 521G01ZZ 502TAEJEG564 | CAPACIDAD DE 12,000 BTUS. | 1 | 1 | 2
REGIÓN 1 | QRSSA000612 | QUINTANA ROO | CENTRO DE SALUD RURAL PALMAR | AV PRINCIPAL FRENTE LA ESCUELA PRIMARIA JUAN N. PALMAR OTHON P BLANCO QUINTANA ROO C.P. 77964 | RESPONSABLE MEDICO | Dr. Valdemar Xool Cox | RESPONSABLE MEDICO | Valdemarxollcox88@gamil.com | 9833040065 | Por conductos | LG | WM121CE | 531G027F503TAHQCF905 | CAPACIDAD DE 12,000 BTUS. | 1 | 1 | 2
REGIÓN 1 | QRSSA000612 | QUINTANA ROO | CENTRO DE SALUD RURAL PALMAR | AV PRINCIPAL FRENTE LA ESCUELA PRIMARIA JUAN N. PALMAR OTHON P BLANCO QUINTANA ROO C.P. 77964 | RESPONSABLE MEDICO | Dr. Valdemar Xool Cox | RESPONSABLE MEDICO | Valdemarxollcox88@gamil.com | 9833040065 | Por conductos | LG | WM121CE | 521G01ZZ502TAKKEG037 | CAPACIDAD DE 12,000 BTUS. | 1 | 1 | 2
REGIÓN 1 | QRSSA000612 | QUINTANA ROO | CENTRO DE SALUD RURAL PALMAR | AV PRINCIPAL FRENTE LA ESCUELA PRIMARIA JUAN N. PALMAR OTHON P BLANCO QUINTANA ROO C.P. 77964 | RESPONSABLE MEDICO | Dr. Valdemar Xool Cox | RESPONSABLE MEDICO | Valdemarxollcox88@gamil.com | 9833040065 | Por conductos | LG | WM121CE | 521G01ZZ502TAHQEG049 | CAPACIDAD DE 12,000 BTUS. | 1 | 1 | 2
REGIÓN 1 | QRSSA000933 | QUINTANA ROO | CENTRO DE SALUD RURAL OTILI MONTAÑO | CALLE MARIO VILLANUEVA ENTRE DIEGO ROJAS ZAPATA Y SALIDA A ZAMORA COL. CENTRO OTILIO MONTAÑO BACALAR QUINTANA ROO C.P.77916 | RESPONSABLE MEDICO | DRA. MIRNA NAVARRTE VALDOVINOS | RESPONSABLE MEDICO | Otiliomgadiel@gmail.com | 9832012096 | Por conductos | RHEEM | RC2GHW18C2 | CHRHE170317618C217030380 | CAPACIDAD DE 12,000 BTUS. | 1 | 1 | 2
REGIÓN 1 | QRSSA000933 | QUINTANA ROO | CENTRO DE SALUD RURAL OTILI MONTAÑO | CALLE MARIO VILLANUEVA ENTRE DIEGO ROJAS ZAPATA Y SALIDA A ZAMORA COL. CENTRO OTILIO MONTAÑO BACALAR QUINTANA ROO C.P.77916 | RESPONSABLE MEDICO | DRA. MIRNA NAVARRTE VALDOVINOS | RESPONSABLE MEDICO | Otiliomgadiel@gmail.com | 9832012096 | Por conductos | RHEEM | RC2GHW18C2 | CHRH141071618C216020431 | CAPACIDAD DE 12,000 BTUS. | 1 | 1 | 2
REGIÓN 1 | QRSSA000933 | QUINTANA ROO | CENTRO DE SALUD RURAL OTILI MONTAÑO | CALLE MARIO VILLANUEVA ENTRE DIEGO ROJAS ZAPATA Y SALIDA A ZAMORA COL. CENTRO OTILIO MONTAÑO BACALAR QUINTANA ROO C.P.77916 | RESPONSABLE MEDICO | DRA. MIRNA NAVARRTE VALDOVINOS | RESPONSABLE MEDICO | Otiliomgadiel@gmail.com | 9832012096 | Por conductos | ICECO | ICTC-HW18C2 | 2510H31200362 | CAPACIDAD DE 12,000 BTUS. | 1 | 1 | 2
REGIÓN 1 | QRSSA000933 | QUINTANA ROO | CENTRO DE SALUD RURAL OTILI MONTAÑO | CALLE MARIO VILLANUEVA ENTRE DIEGO ROJAS ZAPATA Y SALIDA A ZAMORA COL. CENTRO OTILIO MONTAÑO BACALAR QUINTANA ROO C.P.77916 | RESPONSABLE MEDICO | DRA. MIRNA NAVARRTE VALDOVINOS | RESPONSABLE MEDICO | Otiliomgadiel@gmail.com | 9832012096 | Por conductos | ICECO | ICTC-HW18C2 | RHE181167818C217060273 | CAPACIDAD DE 12,000 BTUS. | 1 | 1 | 2
REGIÓN 1 | QRSSA000933 | QUINTANA ROO | CENTRO DE SALUD RURAL OTILI MONTAÑO | CALLE MARIO VILLANUEVA ENTRE DIEGO ROJAS ZAPATA Y SALIDA A ZAMORA COL. CENTRO OTILIO MONTAÑO BACALAR QUINTANA ROO C.P.77916 | RESPONSABLE MEDICO | DRA. MIRNA NAVARRTE VALDOVINOS | RESPONSABLE MEDICO | Otiliomgadiel@gmail.com | 9832012096 | Por conductos | RHEEM | RC2GHW18C2 | CHRHE176317718C2170303251 | CAPACIDAD DE 12,000 BTUS. | 1 | 1 | 2
REGIÓN 1 | QRSSA001703 | QUINTANA ROO | CENTRO DE SALUD RURAL NUEVO VERACRUZ | IGNACIO DE LA LLAVE No. 1 NUEVO VERACRUZ OTHON P. BLANCO QUINTANA QOO C.P. 77975 | RESPONSABLE MEDICO | NO CUENTA CON MEDICO | RESPONSABLE MEDICO | Otiliomgadiel@gmail.com | 9832012096 | Por conductos | BENELUX | EV1426R | SIN DATO | 12000 BTU/H | 1 | 1 | 2
REGIÓN 1 | QRSSA001703 | QUINTANA ROO | CENTRO DE SALUD RURAL NUEVO VERACRUZ | IGNACIO DE LA LLAVE No. 1 NUEVO VERACRUZ OTHON P. BLANCO QUINTANA QOO C.P. 77975 | RESPONSABLE MEDICO | NO CUENTA CON MEDICO | RESPONSABLE MEDICO | Otiliomgadiel@gmail.com | 9832012096 | Por conductos | BENELUX | EV1426R | SIN DATO | 12000 BTU/H | 1 | 1 | 2
REGIÓN 1 | QRSSA001703 | QUINTANA ROO | CENTRO DE SALUD RURAL NUEVO VERACRUZ | IGNACIO DE LA LLAVE No. 1 NUEVO VERACRUZ OTHON P. BLANCO QUINTANA QOO C.P. 77975 | RESPONSABLE MEDICO | NO CUENTA CON MEDICO | RESPONSABLE MEDICO | Otiliomgadiel@gmail.com | 9832012096 | Por conductos | MIRAGE | EHF120P | SIN DATO | 12000 BTU/H | 1 | 1 | 2
REGIÓN 1 | QRSSA001703 | QUINTANA ROO | CENTRO DE SALUD RURAL NUEVO VERACRUZ | IGNACIO DE LA LLAVE No. 1 NUEVO VERACRUZ OTHON P. BLANCO QUINTANA QOO C.P. 77975 | RESPONSABLE MEDICO | NO CUENTA CON MEDICO | RESPONSABLE MEDICO | Otiliomgadiel@gmail.com | 9832012096 | Por conductos | MIRAGE | EXF120J | SIN DATO | 12000 BTU/H | 1 | 1 | 2
REGIÓN 1 | QRSSA002384 | QUINTANA ROO | CENTRO DE SALUD RURAL NUEVO JERUSALEM | CALLE PRINCIPAL COL. CENTRO NUEVO JERUSALEN, PRINCIPAL MANZANA 12, LOTE 01, ENFRENTE DE LA CANCHA DEPORTIVA BACALAR QUINTANA ROO C.P. 77914 | RESPONSABLE MEDICO | DR. EMMANUEL ISIDORO JIMENEZ | RESPONSABLE MEDICO | csr.nuevojerusalen@gmail.com | 9991493722 | Por conductos | MIRAGE | X3F1205 | AXF1201805170985 | 12000 BTU/H | 1 | 1 | 2
REGIÓN 1 | QRSSA000921 | QUINTANA ROO | CENTRO DE SALUD RURAL NUEVO BECAR | CALLE DOCTORES S/N NUEVO BECAR OTHON P. BLANCO QUINTANA ROO C.P. 77955 | RESPONSABLE MEDICO | DR. RUBEN ANDRES RODRIGUEZ AVILEZ | RESPONSABLE MEDICO | avilez15r@gmail.com | 9831813742 | Por conductos | BENELUX | PLATINO EV1426 | 11712NJ7210J80900784 | 12000 BTU/H | 1 | 1 | 2
REGIÓN 1 | QRSSA000921 | QUINTANA ROO | CENTRO DE SALUD RURAL NUEVO BECAR | CALLE DOCTORES S/N NUEVO BECAR OTHON P. BLANCO QUINTANA ROO C.P. 77955 | RESPONSABLE MEDICO | DR. RUBEN ANDRES RODRIGUEZ AVILEZ | RESPONSABLE MEDICO | avilez15r@gmail.com | 9831813742 | Por conductos | BENELUX | PLATINO EV1426 | 11712NJ7210J80900971 | 12000 BTU/H | 1 | 1 | 2
REGIÓN 1 | QRSSA000921 | QUINTANA ROO | CENTRO DE SALUD RURAL NUEVO BECAR | CALLE DOCTORES S/N NUEVO BECAR OTHON P. BLANCO QUINTANA ROO C.P. 77955 | RESPONSABLE MEDICO | DR. RUBEN ANDRES RODRIGUEZ AVILEZ | RESPONSABLE MEDICO | avilez15r@gmail.com | 9831813742 | Por conductos | BENELUX | PLATINO EV1426 | 11712NJ7210J80900782 | 12000 BTU/H | 1 | 1 | 2
REGIÓN 1 | QRSSA000921 | QUINTANA ROO | CENTRO DE SALUD RURAL NUEVO BECAR | CALLE DOCTORES S/N NUEVO BECAR OTHON P. BLANCO QUINTANA ROO C.P. 77955 | RESPONSABLE MEDICO | DR. RUBEN ANDRES RODRIGUEZ AVILEZ | RESPONSABLE MEDICO | avilez15r@gmail.com | 9831813742 | Por conductos | BENELUX | PLATINO EV1426 | 11712NJ610J80401047 | 12000 BTU/H | 1 | 1 | 2
REGIÓN 1 | QRSSA000921 | QUINTANA ROO | CENTRO DE SALUD RURAL NUEVO BECAR | CALLE DOCTORES S/N NUEVO BECAR OTHON P. BLANCO QUINTANA ROO C.P. 77955 | RESPONSABLE MEDICO | DR. RUBEN ANDRES RODRIGUEZ AVILEZ | RESPONSABLE MEDICO | avilez15r@gmail.com | 9831813742 | Por conductos | BENELUX | PLATINO EV1427 | 12288NIB430J40100353 | 18000 BTU/H | 1 | 1 | 2
REGIÓN 1 | QRSSA000600 | QUINTANA ROO | CENTRO DE SALUD RURAL NICOLAS BRAVO | FRANCISCO I. MADERO S/N CENTRO CARRETERA NICOLA BRAVO KM 19 OTHON P. BLANCO QUINTANA ROO C.P. 77981 | RESPONSABLE MEDICO | DR. Apolinar Martínez Moreno | RESPONSABLE MEDICO | csnicolasbravo@gmail.com | 9831323594 | Por conductos | BENELUX | INVERTER 18EV1447 | SIN DATO | 18000 BTU/H | 1 | 1 | 2
REGIÓN 1 | QRSSA000600 | QUINTANA ROO | CENTRO DE SALUD RURAL NICOLAS BRAVO | FRANCISCO I. MADERO S/N CENTRO CARRETERA NICOLA BRAVO KM 19 OTHON P. BLANCO QUINTANA ROO C.P. 77981 | RESPONSABLE MEDICO | DR. Apolinar Martínez Moreno | RESPONSABLE MEDICO | csnicolasbravo@gmail.com | 9831323594 | Por conductos | BENELUX | EV1426 | 1N460NL800ZL80200375 | 12000 BTU/H | 1 | 1 | 2
REGIÓN 1 | QRSSA000600 | QUINTANA ROO | CENTRO DE SALUD RURAL NICOLAS BRAVO | FRANCISCO I. MADERO S/N CENTRO CARRETERA NICOLA BRAVO KM 19 OTHON P. BLANCO QUINTANA ROO C.P. 77981 | RESPONSABLE MEDICO | DR. Apolinar Martínez Moreno | RESPONSABLE MEDICO | csnicolasbravo@gmail.com | 9831323594 | Por conductos | ZMARTECH | SIN MODELO | SIN DATO | 12000 BTU/H | 1 | 1 | 2
REGIÓN 1 | QRSSA000600 | QUINTANA ROO | CENTRO DE SALUD RURAL NICOLAS BRAVO | FRANCISCO I. MADERO S/N CENTRO CARRETERA NICOLA BRAVO KM 19 OTHON P. BLANCO QUINTANA ROO C.P. 77981 | RESPONSABLE MEDICO | DR. Apolinar Martínez Moreno | RESPONSABLE MEDICO | csnicolasbravo@gmail.com | 9831323594 | Por conductos | BENELUX | 18EV1447 | SIN DATO | 12000 BTU/H | 1 | 1 | 2
REGIÓN 1 | QRSSA000600 | QUINTANA ROO | CENTRO DE SALUD RURAL NICOLAS BRAVO | FRANCISCO I. MADERO S/N CENTRO CARRETERA NICOLA BRAVO KM 19 OTHON P. BLANCO QUINTANA ROO C.P. 77981 | RESPONSABLE MEDICO | DR. Apolinar Martínez Moreno | RESPONSABLE MEDICO | csnicolasbravo@gmail.com | 9831323594 | Por conductos | BENELUX | SIN MODELO | SIN DATO | 12000 BTU/H | 1 | 1 | 2
REGIÓN 1 | QRSSA000600 | QUINTANA ROO | CENTRO DE SALUD RURAL NICOLAS BRAVO | FRANCISCO I. MADERO S/N CENTRO CARRETERA NICOLA BRAVO KM 19 OTHON P. BLANCO QUINTANA ROO C.P. 77981 | RESPONSABLE MEDICO | DR. Apolinar Martínez Moreno | RESPONSABLE MEDICO | csnicolasbravo@gmail.com | 9831323594 | Por conductos | BENELUX | SIN MODELO | B3157750380 1N06179 | 12000 BTU/H | 1 | 1 | 2
REGIÓN 1 | QRSSA000600 | QUINTANA ROO | CENTRO DE SALUD RURAL NICOLAS BRAVO | FRANCISCO I. MADERO S/N CENTRO CARRETERA NICOLA BRAVO KM 19 OTHON P. BLANCO QUINTANA ROO C.P. 77981 | RESPONSABLE MEDICO | DR. Apolinar Martínez Moreno | RESPONSABLE MEDICO | csnicolasbravo@gmail.com | 9831323594 | Por conductos | BENELUX | SIN MODELO | SIN DATO | 12000 BTU/H | 1 | 1 | 2
REGIÓN 1 | QRSSA000600 | QUINTANA ROO | CENTRO DE SALUD RURAL NICOLAS BRAVO | FRANCISCO I. MADERO S/N CENTRO CARRETERA NICOLA BRAVO KM 19 OTHON P. BLANCO QUINTANA ROO C.P. 77981 | RESPONSABLE MEDICO | DR. Apolinar Martínez Moreno | RESPONSABLE MEDICO | csnicolasbravo@gmail.com | 9831323594 | Por conductos | SMARTECH | AC122ZT | SIN DATO | 12000 BTU/H | 1 | 1 | 2
REGIÓN 1 | QRSSA000600 | QUINTANA ROO | CENTRO DE SALUD RURAL NICOLAS BRAVO | FRANCISCO I. MADERO S/N CENTRO CARRETERA NICOLA BRAVO KM 19 OTHON P. BLANCO QUINTANA ROO C.P. 77981 | RESPONSABLE MEDICO | DR. Apolinar Martínez Moreno | RESPONSABLE MEDICO | csnicolasbravo@gmail.com | 9831323594 | Por conductos | ZMARTECH | AC122ZT | SIN DATO | 12000 BTU/H | 1 | 1 | 2
REGIÓN 1 | QRSSA000595 | QUINTANA ROO | CENTRO DE SALUD RURAL NACHICOCOM | ESQUINA CALLE PRINCIPAL A UN LADO DEL KINDER NACHI COCOM OTHON P. BLANCO QUINTANA ROO C.P. 77988 | RESPONSABLE MEDICO | DRA. IRIDIAN SUSANA GALLEJOS CASTELLANOS | RESPONSABLE MEDICO | Irigallegos.c@gmail.com | 9331217529 | Por conductos | BENELUX | EV1426 | SIN DATO | 12000 BTU/H | 1 | 1 | 2
REGIÓN 1 | QRSSA000595 | QUINTANA ROO | CENTRO DE SALUD RURAL NACHICOCOM | ESQUINA CALLE PRINCIPAL A UN LADO DEL KINDER NACHI COCOM OTHON P. BLANCO QUINTANA ROO C.P. 77988 | RESPONSABLE MEDICO | DRA. IRIDIAN SUSANA GALLEJOS CASTELLANOS | RESPONSABLE MEDICO | Irigallegos.c@gmail.com | 9331217529 | Por conductos | BENELUX | EV1426 | SIN DATO | 12000 BTU/H | 1 | 1 | 2
REGIÓN 1 | QRSSA000916 | QUINTANA ROO | CENTRO DE SALUD RURAL MOROCOY | AV. MORELOS 302 COL. CENTRO MOROCOY OTHON P. BLANCO QUINATAN ROO C.P.77953 | RESPONSABLE MEDICO | DRA. LAURA ANDRADE LARA | RESPONSABLE MEDICO | drandrade911@gmail.com | 9831040289 | Por conductos | BENELUX | PLATINO EV1427 | 2286NIB700J12100143 | 18000 BTU/H | 1 | 1 | 2
REGIÓN 1 | QRSSA000916 | QUINTANA ROO | CENTRO DE SALUD RURAL MOROCOY | AV. MORELOS 302 COL. CENTRO MOROCOY OTHON P. BLANCO QUINATAN ROO C.P.77953 | RESPONSABLE MEDICO | DRA. LAURA ANDRADE LARA | RESPONSABLE MEDICO | drandrade911@gmail.com | 9831040289 | Por conductos | BENELUX | PLATINO EV1426 | 11712NJ7210J80900832 | 12000 BTU/H | 1 | 1 | 2
REGIÓN 1 | QRSSA000916 | QUINTANA ROO | CENTRO DE SALUD RURAL MOROCOY | AV. MORELOS 302 COL. CENTRO MOROCOY OTHON P. BLANCO QUINATAN ROO C.P.77953 | RESPONSABLE MEDICO | DRA. LAURA ANDRADE LARA | RESPONSABLE MEDICO | drandrade911@gmail.com | 9831040289 | Por conductos | BENELUX | PLATINO EV1426 | 11712NJ7210J80900687 | 12000 BTU/H | 1 | 1 | 2
REGIÓN 1 | QRSSA000916 | QUINTANA ROO | CENTRO DE SALUD RURAL MOROCOY | AV. MORELOS 302 COL. CENTRO MOROCOY OTHON P. BLANCO QUINATAN ROO C.P.77953 | RESPONSABLE MEDICO | DRA. LAURA ANDRADE LARA | RESPONSABLE MEDICO | drandrade911@gmail.com | 9831040289 | Por conductos | BENELUX | PLATINO EV1426 | 11712NJ7210J80900779 | 12000 BTU/H | 1 | 1 | 2
REGIÓN 1 | QRSSA000916 | QUINTANA ROO | CENTRO DE SALUD RURAL MOROCOY | AV. MORELOS 302 COL. CENTRO MOROCOY OTHON P. BLANCO QUINATAN ROO C.P.77953 | RESPONSABLE MEDICO | DRA. LAURA ANDRADE LARA | RESPONSABLE MEDICO | drandrade911@gmail.com | 9831040289 | Por conductos | BENELUX | PLATINO EV1426 | 11712NJ7210J80900860 | 12000 BTU/H | 1 | 1 | 2
REGIÓN 1 | QRSSA001015 | QUINTANA ROO | CENTRO DE SALUD RURAL MIGUEL ALEMAN | AV. MIGUEL ALEMAN COL. CENTRO MIGUEL ALEMAN BACALAR QUINTANA ROO C.P.77959 | RESPONSABLE MEDICO | Dra. Licelly Aideé Sánchez García | RESPONSABLE MEDICO | licellysanchezgarcia@gmai.com | 9831668615 | Por conductos | BENELUX | PLATINO EV1426 | 12284NJ2080J42800900 | 12000 BTU/H | 1 | 1 | 2
REGIÓN 1 | QRSSA001015 | QUINTANA ROO | CENTRO DE SALUD RURAL MIGUEL ALEMAN | AV. MIGUEL ALEMAN COL. CENTRO MIGUEL ALEMAN BACALAR QUINTANA ROO C.P.77959 | RESPONSABLE MEDICO | Dra. Licelly Aideé Sánchez García | RESPONSABLE MEDICO | licellysanchezgarcia@gmai.com | 9831668615 | Por conductos | BENELUX | PLATINO EV1426 | 12288NIB420J33002291 | 12000 BTU/H | 1 | 1 | 2
REGIÓN 1 | QRSSA001015 | QUINTANA ROO | CENTRO DE SALUD RURAL MIGUEL ALEMAN | AV. MIGUEL ALEMAN COL. CENTRO MIGUEL ALEMAN BACALAR QUINTANA ROO C.P.77959 | RESPONSABLE MEDICO | Dra. Licelly Aideé Sánchez García | RESPONSABLE MEDICO | licellysanchezgarcia@gmai.com | 9831668615 | Por conductos | BENELUX | PLATINO EV1426 | 12284NJ2080J42803836 | 12000 BTU/H | 1 | 1 | 2
REGIÓN 1 | QRSSA001015 | QUINTANA ROO | CENTRO DE SALUD RURAL MIGUEL ALEMAN | AV. MIGUEL ALEMAN COL. CENTRO MIGUEL ALEMAN BACALAR QUINTANA ROO C.P.77959 | RESPONSABLE MEDICO | Dra. Licelly Aideé Sánchez García | RESPONSABLE MEDICO | licellysanchezgarcia@gmai.com | 9831668615 | Por conductos | BENELUX | PLATINO EV1427 | 11572NJ5860J70200356 | 18000 BTU/H | 1 | 1 | 2
REGIÓN 1 | QRSSA001015 | QUINTANA ROO | CENTRO DE SALUD RURAL MIGUEL ALEMAN | AV. MIGUEL ALEMAN COL. CENTRO MIGUEL ALEMAN BACALAR QUINTANA ROO C.P.77959 | RESPONSABLE MEDICO | Dra. Licelly Aideé Sánchez García | RESPONSABLE MEDICO | licellysanchezgarcia@gmai.com | 9831668615 | Por conductos | BENELUX | PLATINO EV1428 | 11572NJ5870J70100326 | 24,000 BTU/H | 1 | 1 | 2
REGIÓN 1 | QRSSA001003 | QUINTANA ROO | CENTRO DE SALUD RURAL MELHOR OCAMPO | SOBRE LA CARRETERA FEDERAL CONTRA ESQUINA DE LA ESCUELA COL. CENTRO MELCHOR OCAMPO BACALAR QUINTANA ROO C.P.77916 | RESPONSABLE MEDICO | Dra. Estefany Segura Campuzano | RESPONSABLE MEDICO | fany_chic@hotmail.com | 7225647298 | Por conductos | BENELUX | PLATINO EV1428 | 11572NJ5870J70100326 | 24,000 BTU/H | 1 | 1 | 2
2 | QRSSA001003 | QUINTANA ROO | CENTRO DE SALUD RURAL MELHOR OCAMPO | SOBRE LA CARRETERA FEDERAL CONTRA ESQUINA DE LA ESCUELA COL. CENTRO MELCHOR OCAMPO BACALAR QUINTANA ROO C.P.77916 | RESPONSABLE MEDICO | Dra. Estefany Segura Campuzano | RESPONSABLE MEDICO | fany_chic@hotmail.com | 7225647298 | Por conductos | BENELUX | PLATINO EV1426 | 12798NJ3340J50700122 | 12000 BTU/H | 1 | 1 | 2
2 | QRSSA001003 | QUINTANA ROO | CENTRO DE SALUD RURAL MELHOR OCAMPO | SOBRE LA CARRETERA FEDERAL CONTRA ESQUINA DE LA ESCUELA COL. CENTRO MELCHOR OCAMPO BACALAR QUINTANA ROO C.P.77916 | RESPONSABLE MEDICO | Dra. Estefany Segura Campuzano | RESPONSABLE MEDICO | fany_chic@hotmail.com | 7225647298 | Por conductos | BENELUX | PLATINO EV1426 | 12284NJ2080J42801969 | 12000 BTU/H | 1 | 1 | 2
2 | QRSSA001003 | QUINTANA ROO | CENTRO DE SALUD RURAL MELHOR OCAMPO | SOBRE LA CARRETERA FEDERAL CONTRA ESQUINA DE LA ESCUELA COL. CENTRO MELCHOR OCAMPO BACALAR QUINTANA ROO C.P.77916 | RESPONSABLE MEDICO | Dra. Estefany Segura Campuzano | RESPONSABLE MEDICO | fany_chic@hotmail.com | 7225647298 | Por conductos | BENELUX | PLATINO EV1426 | 12288NIB420J33001241 | 12000 BTU/H | 1 | 1 | 2
2 | QRSSA001003 | QUINTANA ROO | CENTRO DE SALUD RURAL MELHOR OCAMPO | SOBRE LA CARRETERA FEDERAL CONTRA ESQUINA DE LA ESCUELA COL. CENTRO MELCHOR OCAMPO BACALAR QUINTANA ROO C.P.77916 | RESPONSABLE MEDICO | Dra. Estefany Segura Campuzano | RESPONSABLE MEDICO | fany_chic@hotmail.com | 7225647298 | Por conductos | BENELUX | PLATINO EV1426 | 12798NJ3340J50700097 | 12000 BTU/H | 1 | 1 | 2
2 | QRSSA000991 | QUINTANA ROO | CENTRO DE SALUD RURAL MAYA BALAM | INSURGENTES Y HÉROES COL. CENTRO MAYA BALAM BACALAR QUINTANA ROO C.P.77934 | RESPONSABLE MEDICO | DRA. YAZMIN DELGADO BLAS | RESPONSABLE MEDICO | yazmindelgado@oulook.com | 9838337636 | Por conductos | BENELUX | PLATINO EV1426 | SIN DATO | 12000 BTU/H | 1 | 1 | 2
2 | QRSSA000991 | QUINTANA ROO | CENTRO DE SALUD RURAL MAYA BALAM | INSURGENTES Y HÉROES COL. CENTRO MAYA BALAM BACALAR QUINTANA ROO C.P.77934 | RESPONSABLE MEDICO | DRA. YAZMIN DELGADO BLAS | RESPONSABLE MEDICO | yazmindelgado@oulook.com | 9838337636 | Por conductos | BENELUX | PLATINO EV1427 | SIN DATO | 18000 BTU/H | 1 | 1 | 2
2 | QRSSA000991 | QUINTANA ROO | CENTRO DE SALUD RURAL MAYA BALAM | INSURGENTES Y HÉROES COL. CENTRO MAYA BALAM BACALAR QUINTANA ROO C.P.77934 | RESPONSABLE MEDICO | DRA. YAZMIN DELGADO BLAS | RESPONSABLE MEDICO | yazmindelgado@oulook.com | 9838337636 | Por conductos | BENELUX | PLATINO EV1426 | SIN DATO | 12000 BTU/H | 1 | 1 | 2
2 | QRSSA000991 | QUINTANA ROO | CENTRO DE SALUD RURAL MAYA BALAM | INSURGENTES Y HÉROES COL. CENTRO MAYA BALAM BACALAR QUINTANA ROO C.P.77934 | RESPONSABLE MEDICO | DRA. YAZMIN DELGADO BLAS | RESPONSABLE MEDICO | yazmindelgado@oulook.com | 9838337636 | Por conductos | BENELUX | PLATINO EV1426 | SIN DATO | 12000 BTU/H | 1 | 1 | 2
2 | QRSSA000991 | QUINTANA ROO | CENTRO DE SALUD RURAL MAYA BALAM | INSURGENTES Y HÉROES COL. CENTRO MAYA BALAM BACALAR QUINTANA ROO C.P.77934 | RESPONSABLE MEDICO | DRA. YAZMIN DELGADO BLAS | RESPONSABLE MEDICO | yazmindelgado@oulook.com | 9838337636 | Por conductos | BENELUX | INVERTER | B26035063904N00552 | 12000 BTU/H | 1 | 1 | 2
2 | QRSSA000991 | QUINTANA ROO | CENTRO DE SALUD RURAL MAYA BALAM | INSURGENTES Y HÉROES COL. CENTRO MAYA BALAM BACALAR QUINTANA ROO C.P.77934 | RESPONSABLE MEDICO | DRA. YAZMIN DELGADO BLAS | RESPONSABLE MEDICO | yazmindelgado@oulook.com | 9838337636 | Por conductos | PRIME | EMPRC121-T1 | L-2017-T-0717-ID-01-0801 | 12000 BTU/H | 1 | 1 | 2
2 | QRSSA000991 | QUINTANA ROO | CENTRO DE SALUD RURAL MAYA BALAM | INSURGENTES Y HÉROES COL. CENTRO MAYA BALAM BACALAR QUINTANA ROO C.P.77934 | RESPONSABLE MEDICO | DRA. YAZMIN DELGADO BLAS | RESPONSABLE MEDICO | yazmindelgado@oulook.com | 9838337636 | Por conductos | PRIME | EMPRC121-T1 | L-2017-T-0717-ID-01-0486 | 12000 BTU/H | 1 | 1 | 2
2 | QRSSA000822 | QUINTANA ROO | CENTRO DE SALUD RURAL MARGARITA MAZA | CEDROS NO. 59 COL. CENTRO MARGARITA MAZA DE JUAREZ BACALAR QUINTANA ROO C.P.77914 | RESPONSABLE MEDICO | Dr. Emanuel Francisco Gutiérrez | RESPONSABLE MEDICO | enmanuelfranciscogutierrez@gmail.com | 9831237006 | Por conductos | BENELUX | PLATINO EV1426 | 11572NJ5840J70300288 | 12000 BTU/H | 1 | 1 | 2
2 | QRSSA000822 | QUINTANA ROO | CENTRO DE SALUD RURAL MARGARITA MAZA | CEDROS NO. 59 COL. CENTRO MARGARITA MAZA DE JUAREZ BACALAR QUINTANA ROO C.P.77914 | RESPONSABLE MEDICO | Dr. Emanuel Francisco Gutiérrez | RESPONSABLE MEDICO | enmanuelfranciscogutierrez@gmail.com | 9831237006 | Por conductos | BENELUX | PLATINO EV1426 | 12284NJ2080J42801716 | D 12,000 BTUS. | 1 | 1 | 2
2 | QRSSA000822 | QUINTANA ROO | CENTRO DE SALUD RURAL MARGARITA MAZA | CEDROS NO. 59 COL. CENTRO MARGARITA MAZA DE JUAREZ BACALAR QUINTANA ROO C.P.77914 | RESPONSABLE MEDICO | Dr. Emanuel Francisco Gutiérrez | RESPONSABLE MEDICO | enmanuelfranciscogutierrez@gmail.com | 9831237006 | Por conductos | BENELUX | PLATINO EV1426 | 12284NJ2080J42801694 | 12000 BTU/H | 1 | 1 | 2
2 | QRSSA000822 | QUINTANA ROO | CENTRO DE SALUD RURAL MARGARITA MAZA | CEDROS NO. 59 COL. CENTRO MARGARITA MAZA DE JUAREZ BACALAR QUINTANA ROO C.P.77914 | RESPONSABLE MEDICO | Dr. Emanuel Francisco Gutiérrez | RESPONSABLE MEDICO | enmanuelfranciscogutierrez@gmail.com | 9831237006 | Por conductos | BENELUX | PLATINO EV1427 | 11572NJ5860J70200347 | 18000 BTU/H | 1 | 1 | 2
2 | QRSSA000822 | QUINTANA ROO | CENTRO DE SALUD RURAL MARGARITA MAZA | CEDROS NO. 59 COL. CENTRO MARGARITA MAZA DE JUAREZ BACALAR QUINTANA ROO C.P.77914 | RESPONSABLE MEDICO | Dr. Emanuel Francisco Gutiérrez | RESPONSABLE MEDICO | enmanuelfranciscogutierrez@gmail.com | 9831237006 | Por conductos | BENELUX | PLATINO EV1427 | 11572NJ5860J70200365 | 18000 BTU/H | 1 | 1 | 2
2 | QRSSA001691 | QUINTANA ROO | CENTRO DE SALUD RURAL MANUEL CRECENCIO REJON | A LA DERECHA DE LA ENTRADA DEL PUEBLO COL. CENTRO MANUEL CRECENCIO REJON OTHON P. BLANCO QUINTANA ROO C.P.24646 | RESPONSABLE MEDICO | DR. MARCO ANTONIO CHI CANCHE | RESPONSABLE MEDICO | chicanchemarcoantonio@gmail.com | 9992966131 | Por conductos | SIN REGISTRO | SIN REGISTRO | SIN REGISTRO | SIN DATO | 1 | 1 | 2
2 | QRSSA000810 | QUINTANA ROO | CENTRO DE SALUD RURAL MANUEL AVILA CAMACHO | CALLE CONTIGUA A CARRETERA FEDERAL FRENTE AL PARQUE MANUEL, AVILA CAMACHO BACALAR QUINTANA ROO C.P. 77946 | RESPONSABLE MEDICO | DRA. MARIA DEL CARMEN CUATZO CUATZO | RESPONSABLE MEDICO | avilacamacho008@gmail.com | 9831548207 | Por conductos | BENELUX | 18EV1447 | SIN DATO | 18000 BTU/H | 1 | 1 | 2
2 | QRSSA000810 | QUINTANA ROO | CENTRO DE SALUD RURAL MANUEL AVILA CAMACHO | CALLE CONTIGUA A CARRETERA FEDERAL FRENTE AL PARQUE MANUEL, AVILA CAMACHO BACALAR QUINTANA ROO C.P. 77946 | RESPONSABLE MEDICO | DRA. MARIA DEL CARMEN CUATZO CUATZO | RESPONSABLE MEDICO | avilacamacho008@gmail.com | 9831548207 | Por conductos | YORK | YSCA12FSAADK | SIN DATO | 18000 BTU/H | 1 | 1 | 2
2 | QRSSA000583 | QUINTANA ROO | CENTRO DE SALUD RURAL MAHAHUAL | MAHAHUAL COL. CENTRO MAHAHUAL OTHON P. BLANCO QUINTANA ROO C.P.77940 | RESPONSABLE MEDICO | DR. MARCO CASTILLO BENITEZ | RESPONSABLE MEDICO | marcocb70@gmail.com | 9831209216 | Por conductos | BENELUX | PLATINO EV1427 | 12288N1B430J40100589 | 18000 BTU/H | 1 | 1 | 2
2 | QRSSA000583 | QUINTANA ROO | CENTRO DE SALUD RURAL MAHAHUAL | MAHAHUAL COL. CENTRO MAHAHUAL OTHON P. BLANCO QUINTANA ROO C.P.77940 | RESPONSABLE MEDICO | DR. MARCO CASTILLO BENITEZ | RESPONSABLE MEDICO | marcocb70@gmail.com | 9831209216 | Por conductos | BENELUX | PLATINO EV1426 | SIN DATO | 12000 BTU/H | 1 | 1 | 2
2 | QRSSA000583 | QUINTANA ROO | CENTRO DE SALUD RURAL MAHAHUAL | MAHAHUAL COL. CENTRO MAHAHUAL OTHON P. BLANCO QUINTANA ROO C.P.77940 | RESPONSABLE MEDICO | DR. MARCO CASTILLO BENITEZ | RESPONSABLE MEDICO | marcocb70@gmail.com | 9831209216 | Por conductos | BENELUX | PLATINO EV1426 | 11712NJ7610J80400438 | 12000 BTU/H | 1 | 1 | 2
2 | QRSSA000583 | QUINTANA ROO | CENTRO DE SALUD RURAL MAHAHUAL | MAHAHUAL COL. CENTRO MAHAHUAL OTHON P. BLANCO QUINTANA ROO C.P.77940 | RESPONSABLE MEDICO | DR. MARCO CASTILLO BENITEZ | RESPONSABLE MEDICO | marcocb70@gmail.com | 9831209216 | Por conductos | BENELUX | PLATINO EV1427 | 11572NJ5860J70200368 | 18000 BTU/H | 1 | 1 | 2
2 | QRSSA000583 | QUINTANA ROO | CENTRO DE SALUD RURAL MAHAHUAL | MAHAHUAL COL. CENTRO MAHAHUAL OTHON P. BLANCO QUINTANA ROO C.P.77940 | RESPONSABLE MEDICO | DR. MARCO CASTILLO BENITEZ | RESPONSABLE MEDICO | marcocb70@gmail.com | 9831209216 | Por conductos | BENELUX | PLATINO EV1427 | 11572NJ5860J70200369 | 18000 BTU/H | 1 | 1 | 2
sur | QRSSA000880 | QUINTANA ROO | CENTRO DE SALUD RURAL LUIS ECHEVERRIA | LOTE 17 MANZANA 19 COL. CENTRO LUIS ECHEVERRIA OTHON P. BLANCO QUINTANA ROO C.P. 77905 | RESPONSABLE MEDICO | DR. GASTON DIAZ RODRIGUEZ | RESPONSABLE MEDICO | regabi0428@gmail.com | 9831205239 | Por conductos | BENELUX | PLATINO EV1427 | SIN DATO | 18000 BTU/H | 1 | 1 | 2
sur | QRSSA000880 | QUINTANA ROO | CENTRO DE SALUD RURAL LUIS ECHEVERRIA | LOTE 17 MANZANA 19 COL. CENTRO LUIS ECHEVERRIA OTHON P. BLANCO QUINTANA ROO C.P. 77905 | RESPONSABLE MEDICO | DR. GASTON DIAZ RODRIGUEZ | RESPONSABLE MEDICO | regabi0428@gmail.com | 9831205239 | Por conductos | BENELUX | PLATINO EV1426 | SIN DATO | 12000 BTU/H | 1 | 1 | 2
sur | QRSSA000880 | QUINTANA ROO | CENTRO DE SALUD RURAL LUIS ECHEVERRIA | LOTE 17 MANZANA 19 COL. CENTRO LUIS ECHEVERRIA OTHON P. BLANCO QUINTANA ROO C.P. 77905 | RESPONSABLE MEDICO | DR. GASTON DIAZ RODRIGUEZ | RESPONSABLE MEDICO | regabi0428@gmail.com | 9831205239 | Por conductos | BENELUX | PLATINO EV1426 | SIN DATO | 12000 BTU/H | 1 | 1 | 2
sur | QRSSA000880 | QUINTANA ROO | CENTRO DE SALUD RURAL LUIS ECHEVERRIA | LOTE 17 MANZANA 19 COL. CENTRO LUIS ECHEVERRIA OTHON P. BLANCO QUINTANA ROO C.P. 77905 | RESPONSABLE MEDICO | DR. GASTON DIAZ RODRIGUEZ | RESPONSABLE MEDICO | regabi0428@gmail.com | 9831205239 | Por conductos | BENELUX | PLATINO EV1426 | SIN DATO | 12000 BTU/H | 1 | 1 | 2
sur | QRSSA000880 | QUINTANA ROO | CENTRO DE SALUD RURAL LUIS ECHEVERRIA | LOTE 17 MANZANA 19 COL. CENTRO LUIS ECHEVERRIA OTHON P. BLANCO QUINTANA ROO C.P. 77905 | RESPONSABLE MEDICO | DR. GASTON DIAZ RODRIGUEZ | RESPONSABLE MEDICO | regabi0428@gmail.com | 9831205239 | Por conductos | BENELUX | PLATINO EV1426 | SIN DATO | 12000 BTU/H | 1 | 1 | 2
sur | QRSSA000880 | QUINTANA ROO | CENTRO DE SALUD RURAL LUIS ECHEVERRIA | LOTE 17 MANZANA 19 COL. CENTRO LUIS ECHEVERRIA OTHON P. BLANCO QUINTANA ROO C.P. 77905 | RESPONSABLE MEDICO | DR. GASTON DIAZ RODRIGUEZ | RESPONSABLE MEDICO | regabi0428@gmail.com | 9831205239 | Por conductos | BENELUX | PLATIVO EV1426 | SIN DATO | 12000 BTU/H | 1 | 1 | 2
sur | QRSSA000880 | QUINTANA ROO | CENTRO DE SALUD RURAL LUIS ECHEVERRIA | LOTE 17 MANZANA 19 COL. CENTRO LUIS ECHEVERRIA OTHON P. BLANCO QUINTANA ROO C.P. 77905 | RESPONSABLE MEDICO | DR. GASTON DIAZ RODRIGUEZ | RESPONSABLE MEDICO | regabi0428@gmail.com | 9831205239 | Por conductos | ICECO | ITEA-EW12C2 | SIN DATO | 12000 BTU/H | 1 | 1 | 2
sur | QRSSA000880 | QUINTANA ROO | CENTRO DE SALUD RURAL LUIS ECHEVERRIA | LOTE 17 MANZANA 19 COL. CENTRO LUIS ECHEVERRIA OTHON P. BLANCO QUINTANA ROO C.P. 77905 | RESPONSABLE MEDICO | DR. GASTON DIAZ RODRIGUEZ | RESPONSABLE MEDICO | regabi0428@gmail.com | 9831205239 | Por conductos | BENELUX | EV1447 | SIN DATO | 12000 BTU/H | 1 | 1 | 2
sur | QRSSA000554 | QUINTANA ROO | CENTRO DE SALUD RURAL LOS DIVORCIADOS | CALLE PRINCIPAL N. 20 CARRETERA DIVORCIADOS BACALAR QUINTANA ROO C.P. 77946 | RESPONSABLE MEDICO | DRA. PAULA ALICIA LÓPEZ GARNICA | RESPONSABLE MEDICO | paulaalg7131@gmail.com | 9831554544 | Por conductos | BENELUX | EV1426R | SIN DATO | 12000 BTU/H | 1 | 1 | 2
sur | QRSSA000530 | QUINTANA ROO | CENTRO DE SALUD RURAL LIMONES | ANDROSIO UCAN CARRETERA CHETUMAL - BACALAR COL. LIMONES BACALAR QUINTANA ROO C.P. 77930 | RESPONSABLE MEDICO | DR. MANUEL EDUARDO MEJIA ARCEO | RESPONSABLE MEDICO | manuelmejiaarceo@gmail.com | 9831355240 | Por conductos | MIDEA | M1-12CBA | SIN DATO | 12000 BTU/H | 1 | 1 | 2
sur | QRSSA000530 | QUINTANA ROO | CENTRO DE SALUD RURAL LIMONES | ANDROSIO UCAN CARRETERA CHETUMAL - BACALAR COL. LIMONES BACALAR QUINTANA ROO C.P. 77930 | RESPONSABLE MEDICO | DR. MANUEL EDUARDO MEJIA ARCEO | RESPONSABLE MEDICO | manuelmejiaarceo@gmail.com | 9831355240 | Por conductos | BENELUX | EV1460 | SIN DATO | DE 36 000 BTUS | 1 | 1 | 2
sur | QRSSA000530 | QUINTANA ROO | CENTRO DE SALUD RURAL LIMONES | ANDROSIO UCAN CARRETERA CHETUMAL - BACALAR COL. LIMONES BACALAR QUINTANA ROO C.P. 77930 | RESPONSABLE MEDICO | DR. MANUEL EDUARDO MEJIA ARCEO | RESPONSABLE MEDICO | manuelmejiaarceo@gmail.com | 9831355240 | Por conductos | SMARTECH | AC182ZT | SIN DATO | DE 36 000 BTUS | 1 | 1 | 2
sur | QRSSA000530 | QUINTANA ROO | CENTRO DE SALUD RURAL LIMONES | ANDROSIO UCAN CARRETERA CHETUMAL - BACALAR COL. LIMONES BACALAR QUINTANA ROO C.P. 77930 | RESPONSABLE MEDICO | DR. MANUEL EDUARDO MEJIA ARCEO | RESPONSABLE MEDICO | manuelmejiaarceo@gmail.com | 9831355240 | Por conductos | YORK | YCA12FS-ADK | SIN DATO | DE 36 000 BTUS | 1 | 1 | 2
sur | QRSSA000530 | QUINTANA ROO | CENTRO DE SALUD RURAL LIMONES | ANDROSIO UCAN CARRETERA CHETUMAL - BACALAR COL. LIMONES BACALAR QUINTANA ROO C.P. 77930 | RESPONSABLE MEDICO | DR. MANUEL EDUARDO MEJIA ARCEO | RESPONSABLE MEDICO | manuelmejiaarceo@gmail.com | 9831355240 | Por conductos | BENELUX | 18EV1447 | B31577503801N02299 | DE 36 000 BTUS | 1 | 1 | 2
sur | QRSSA000530 | QUINTANA ROO | CENTRO DE SALUD RURAL LIMONES | ANDROSIO UCAN CARRETERA CHETUMAL - BACALAR COL. LIMONES BACALAR QUINTANA ROO C.P. 77930 | RESPONSABLE MEDICO | DR. MANUEL EDUARDO MEJIA ARCEO | RESPONSABLE MEDICO | manuelmejiaarceo@gmail.com | 9831355240 | Por conductos | BENELUX | 18EV1447 | B31577503801N02315 | DE 36 000 BTUS | 1 | 1 | 2
sur | QRSSA000530 | QUINTANA ROO | CENTRO DE SALUD RURAL LIMONES | ANDROSIO UCAN CARRETERA CHETUMAL - BACALAR COL. LIMONES BACALAR QUINTANA ROO C.P. 77930 | RESPONSABLE MEDICO | DR. MANUEL EDUARDO MEJIA ARCEO | RESPONSABLE MEDICO | manuelmejiaarceo@gmail.com | 9831355240 | Por conductos | BENELUX | 18EV1447 | B31577503801N02371 | DE 36 000 BTUS | 1 | 1 | 2
sur | QRSSA001032 | QUINTANA ROO | CENTRO DE SALUD RURAL LAZARO CARDENAS | AV. JESUS MARTINES ROSS ENFRENTE DE LA ESCUELA COL. CENTRO LAZARO CARDENAS BACALAR QUINTANA ROO C.P.77927 | RESPONSABLE MEDICO | SIN MEDICO | RESPONSABLE MEDICO | manuelmejiaarceo@gmail.com | 9831355240 | Por conductos | PRIME | EMPRNTI122-T | L-2013-04-10-04-134 | DE 36 000 BTUS | 1 | 1 | 2
sur | QRSSA001032 | QUINTANA ROO | CENTRO DE SALUD RURAL LAZARO CARDENAS | AV. JESUS MARTINES ROSS ENFRENTE DE LA ESCUELA COL. CENTRO LAZARO CARDENAS BACALAR QUINTANA ROO C.P.77927 | RESPONSABLE MEDICO | SIN MEDICO | RESPONSABLE MEDICO | manuelmejiaarceo@gmail.com | 9831355240 | Por conductos | SAMSUNG | SIN MODELO | SIN DATO | DE 36 000 BTUS | 1 | 1 | 2
sur | QRSSA001032 | QUINTANA ROO | CENTRO DE SALUD RURAL LAZARO CARDENAS | AV. JESUS MARTINES ROSS ENFRENTE DE LA ESCUELA COL. CENTRO LAZARO CARDENAS BACALAR QUINTANA ROO C.P.77927 | RESPONSABLE MEDICO | SIN MEDICO | RESPONSABLE MEDICO | manuelmejiaarceo@gmail.com | 9831355240 | Por conductos | BENELUX | EVA1429 | SIN DATO | DE 36 000 BTUS | 1 | 1 | 2
sur | QRSSA000670 | QUINTANA ROO | CENTRO DE SALUD RURAL LA UNION | CALLE PRINCIPAL POR HEROES LA UNION OTHON P. BLANCO QUINTANA ROO C.P. 77992 | RESPONSABLE MEDICO | Dra. Solangel R. García Lagunas | RESPONSABLE MEDICO | sorogala2810@gmail.com | 9844051231 | Por conductos | BENELUX | PLATINO EV1427 | SIN DATO | 18000 BTU/H | 1 | 1 | 2
sur | QRSSA000670 | QUINTANA ROO | CENTRO DE SALUD RURAL LA UNION | CALLE PRINCIPAL POR HEROES LA UNION OTHON P. BLANCO QUINTANA ROO C.P. 77992 | RESPONSABLE MEDICO | Dra. Solangel R. García Lagunas | RESPONSABLE MEDICO | sorogala2810@gmail.com | 9844051231 | Por conductos | BENELUX | PLATINO EV1426 | SIN DATO | 12000 BTU/H | 1 | 1 | 2
sur | QRSSA000670 | QUINTANA ROO | CENTRO DE SALUD RURAL LA UNION | CALLE PRINCIPAL POR HEROES LA UNION OTHON P. BLANCO QUINTANA ROO C.P. 77992 | RESPONSABLE MEDICO | Dra. Solangel R. García Lagunas | RESPONSABLE MEDICO | sorogala2810@gmail.com | 9844051231 | Por conductos | BENELUX | PLATINO EV1426 | SIN DATO | 12000 BTU/H | 1 | 1 | 2
sur | QRSSA000670 | QUINTANA ROO | CENTRO DE SALUD RURAL LA UNION | CALLE PRINCIPAL POR HEROES LA UNION OTHON P. BLANCO QUINTANA ROO C.P. 77992 | RESPONSABLE MEDICO | Dra. Solangel R. García Lagunas | RESPONSABLE MEDICO | sorogala2810@gmail.com | 9844051231 | Por conductos | BENELUX | PLATINO EV1426 | SIN DATO | 12000 BTU/H | 1 | 1 | 2
sur | QRSSA000670 | QUINTANA ROO | CENTRO DE SALUD RURAL LA UNION | CALLE PRINCIPAL POR HEROES LA UNION OTHON P. BLANCO QUINTANA ROO C.P. 77992 | RESPONSABLE MEDICO | Dra. Solangel R. García Lagunas | RESPONSABLE MEDICO | sorogala2810@gmail.com | 9844051231 | Por conductos | BENELUX | PLATINO EV1426 | SIN DATO | 12000 BTU/H | 1 | 1 | 2
sur | QRSSA000670 | QUINTANA ROO | CENTRO DE SALUD RURAL LA UNION | CALLE PRINCIPAL POR HEROES LA UNION OTHON P. BLANCO QUINTANA ROO C.P. 77992 | RESPONSABLE MEDICO | Dra. Solangel R. García Lagunas | RESPONSABLE MEDICO | sorogala2810@gmail.com | 9844051231 | Por conductos | MIRAGE | EXF120D | EXF120D8041300639 | 12000 BTU/H | 1 | 1 | 2
sur | QRSSA000670 | QUINTANA ROO | CENTRO DE SALUD RURAL LA UNION | CALLE PRINCIPAL POR HEROES LA UNION OTHON P. BLANCO QUINTANA ROO C.P. 77992 | RESPONSABLE MEDICO | Dra. Solangel R. García Lagunas | RESPONSABLE MEDICO | sorogala2810@gmail.com | 9844051231 | Por conductos | MIRAGE | EXF120D | EXF120D8041300651 | 12000 BTU/H | 1 | 1 | 2
sur | QRSSA000670 | QUINTANA ROO | CENTRO DE SALUD RURAL LA UNION | CALLE PRINCIPAL POR HEROES LA UNION OTHON P. BLANCO QUINTANA ROO C.P. 77992 | RESPONSABLE MEDICO | Dra. Solangel R. García Lagunas | RESPONSABLE MEDICO | sorogala2810@gmail.com | 9844051231 | Por conductos | LG | LWN2430QAG | 3850A90066A | DE 24000 BTU | 1 | 1 | 2
sur | QRSSA017955 | QUINTANA ROO | CENTRO DE SALUD RURAL LA PANTERA | CALLE GRACIANO SÁNCHEZ ENTRE 5 DE MAYO Y CUAHTEMOC (FRENTE AL PARQUE) COL. CENTRO LA PANTERA BACALAR QUINTANA ROO C.P.77947 | RESPONSABLE MEDICO | DR. FABIAN SERRANO BUENDIA | RESPONSABLE MEDICO | perone8@hotmail.com | 9831224534 | Por conductos | BENELUX | PLATINO EV1427 | 11572NJ5860J70200392 | 18000 BTU/H | 1 | 1 | 2
sur | QRSSA017955 | QUINTANA ROO | CENTRO DE SALUD RURAL LA PANTERA | CALLE GRACIANO SÁNCHEZ ENTRE 5 DE MAYO Y CUAHTEMOC (FRENTE AL PARQUE) COL. CENTRO LA PANTERA BACALAR QUINTANA ROO C.P.77947 | RESPONSABLE MEDICO | DR. FABIAN SERRANO BUENDIA | RESPONSABLE MEDICO | perone8@hotmail.com | 9831224534 | Por conductos | BENELUX | PLATINO EV1426 | 11572NJ5840J70301630 | 12000 BTU/H | 1 | 1 | 2
III | QRSSA017955 | QUINTANA ROO | CENTRO DE SALUD RURAL LA PANTERA | CALLE GRACIANO SÁNCHEZ ENTRE 5 DE MAYO Y CUAHTEMOC (FRENTE AL PARQUE) COL. CENTRO LA PANTERA BACALAR QUINTANA ROO C.P.77947 | RESPONSABLE MEDICO | DR. FABIAN SERRANO BUENDIA | RESPONSABLE MEDICO | perone8@hotmail.com | 9831224534 | Por conductos | BENELUX | PLATINO EV1426 | 11572NJ5840J70300294 | 12000 BTU/H | 1 | 1 | 2
III | QRSSA017955 | QUINTANA ROO | CENTRO DE SALUD RURAL LA PANTERA | CALLE GRACIANO SÁNCHEZ ENTRE 5 DE MAYO Y CUAHTEMOC (FRENTE AL PARQUE) COL. CENTRO LA PANTERA BACALAR QUINTANA ROO C.P.77947 | RESPONSABLE MEDICO | DR. FABIAN SERRANO BUENDIA | RESPONSABLE MEDICO | perone8@hotmail.com | 9831224534 | Por conductos | BENELUX | PLATINO EV1426 | 11572NJ5840J70301636 | 12000 BTU/H | 1 | 1 | 2
III | QRSSA017955 | QUINTANA ROO | CENTRO DE SALUD RURAL LA PANTERA | CALLE GRACIANO SÁNCHEZ ENTRE 5 DE MAYO Y CUAHTEMOC (FRENTE AL PARQUE) COL. CENTRO LA PANTERA BACALAR QUINTANA ROO C.P.77947 | RESPONSABLE MEDICO | DR. FABIAN SERRANO BUENDIA | RESPONSABLE MEDICO | perone8@hotmail.com | 9831224534 | Por conductos | BENELUX | PLATINO EV1426 | 11572NJ5840J70300297 | 12000 BTU/H | 1 | 1 | 2
III | QRSSA017955 | QUINTANA ROO | CENTRO DE SALUD RURAL LA PANTERA | CALLE GRACIANO SÁNCHEZ ENTRE 5 DE MAYO Y CUAHTEMOC (FRENTE AL PARQUE) COL. CENTRO LA PANTERA BACALAR QUINTANA ROO C.P.77947 | RESPONSABLE MEDICO | DR. FABIAN SERRANO BUENDIA | RESPONSABLE MEDICO | perone8@hotmail.com | 9831224534 | Por conductos | LG | SA182CL | 001HAYL00170 | 12000 BTU/H | 1 | 1 | 2
III | QRSSA000974 | QUINTANA ROO | CENTRO DE SALUD RURAL LA LIBERTAD | CALLE PRINCIPAL, A LA VUELTA DE LA ESCUELA COL. CENTRO LA LIBERTAD OTHON P. BLANCO QUINTANA ROO C.P.77957 | RESPONSABLE MEDICO | DR. KEVIN TUZ NAVARRETE | RESPONSABLE MEDICO | lalibertadcsr@gmail.com | 9981163341 | Por conductos | BENELUX | EV1426 | 1K757NL8002L81100156 | 12000 BTU/H | 1 | 1 | 2
III | QRSSA000974 | QUINTANA ROO | CENTRO DE SALUD RURAL LA LIBERTAD | CALLE PRINCIPAL, A LA VUELTA DE LA ESCUELA COL. CENTRO LA LIBERTAD OTHON P. BLANCO QUINTANA ROO C.P.77957 | RESPONSABLE MEDICO | DR. KEVIN TUZ NAVARRETE | RESPONSABLE MEDICO | lalibertadcsr@gmail.com | 9981163341 | Por conductos | MIRAGE | ABSOLUT X | SIN DATO | 12000 BTU/H | 1 | 1 | 2
III | QRSSA001020 | QUINTANA ROO | CENTRO DE SALUD RURAL SAN ISIDRO LA LAGUNA | A UN COSTADO DE LA ESCUELA SAN ISIDRO DE LA LAGUNA BACALAR QUINTANA ROO C.P. 77943 | RESPONSABLE MEDICO | DRA. EVA ROCIO LEON SANCHEZ | RESPONSABLE MEDICO | lalibertadcsr@gmail.com | 9981163341 | Por conductos | PRIME | EMPRC122-L | JAA0GBD5109106024494 | 12000 BTU/H | 1 | 1 | 2
III | QRSSA001020 | QUINTANA ROO | CENTRO DE SALUD RURAL SAN ISIDRO LA LAGUNA | A UN COSTADO DE LA ESCUELA SAN ISIDRO DE LA LAGUNA BACALAR QUINTANA ROO C.P. 77943 | RESPONSABLE MEDICO | DRA. EVA ROCIO LEON SANCHEZ | RESPONSABLE MEDICO | lalibertadcsr@gmail.com | 9981163341 | Por conductos | PRIME | EMPRC121-T1 | L-2017-D-0712-ID-01-0048 | 12000 BTU/H | 1 | 1 | 2
III | QRSSA001020 | QUINTANA ROO | CENTRO DE SALUD RURAL SAN ISIDRO LA LAGUNA | A UN COSTADO DE LA ESCUELA SAN ISIDRO DE LA LAGUNA BACALAR QUINTANA ROO C.P. 77943 | RESPONSABLE MEDICO | DRA. EVA ROCIO LEON SANCHEZ | RESPONSABLE MEDICO | lalibertadcsr@gmail.com | 9981163341 | Por conductos | BENELUX | EV1426R | SIN DATO | 12000 BTU/H | 1 | 1 | 2
III | QRSSA001020 | QUINTANA ROO | CENTRO DE SALUD RURAL SAN ISIDRO LA LAGUNA | A UN COSTADO DE LA ESCUELA SAN ISIDRO DE LA LAGUNA BACALAR QUINTANA ROO C.P. 77943 | RESPONSABLE MEDICO | DRA. EVA ROCIO LEON SANCHEZ | RESPONSABLE MEDICO | lalibertadcsr@gmail.com | 9981163341 | Por conductos | PRIME | EPRC121-T1 | L-2017-T-0717-ID-01-0059 | 12000 BTU/H | 1 | 1 | 2
III | QRSSA000986 | QUINTANA ROO | CENTRO DE SALUD RURAL KUCHUMATAN | A UN COSTADO DE LA CASA EJIDAL COL. CENTRO KUCHUMATAN BACALAR QUINTANA ROO C.P.77940 | RESPONSABLE MEDICO | DR. DAVID ARAGON CARDENAS | RESPONSABLE MEDICO | kuchumatanjs1qroo@hotmail.com | 9831244786 | Por conductos | BENELUX | PLATINO EV1426 | SIN DATO | 12000 BTU/H | 1 | 1 | 2
III | QRSSA000986 | QUINTANA ROO | CENTRO DE SALUD RURAL KUCHUMATAN | A UN COSTADO DE LA CASA EJIDAL COL. CENTRO KUCHUMATAN BACALAR QUINTANA ROO C.P.77940 | RESPONSABLE MEDICO | DR. DAVID ARAGON CARDENAS | RESPONSABLE MEDICO | kuchumatanjs1qroo@hotmail.com | 9831244786 | Por conductos | BENELUX | PLATINO EV1427 | SIN DATO | 18000 BTU/H | 1 | 1 | 2
III | QRSSA000986 | QUINTANA ROO | CENTRO DE SALUD RURAL KUCHUMATAN | A UN COSTADO DE LA CASA EJIDAL COL. CENTRO KUCHUMATAN BACALAR QUINTANA ROO C.P.77940 | RESPONSABLE MEDICO | DR. DAVID ARAGON CARDENAS | RESPONSABLE MEDICO | kuchumatanjs1qroo@hotmail.com | 9831244786 | Por conductos | BENELUX | PLATINO EV1426 | SIN DATO | 12000 BTU/H | 1 | 1 | 2
III | QRSSA000986 | QUINTANA ROO | CENTRO DE SALUD RURAL KUCHUMATAN | A UN COSTADO DE LA CASA EJIDAL COL. CENTRO KUCHUMATAN BACALAR QUINTANA ROO C.P.77940 | RESPONSABLE MEDICO | DR. DAVID ARAGON CARDENAS | RESPONSABLE MEDICO | kuchumatanjs1qroo@hotmail.com | 9831244786 | Por conductos | YORK | YCHFXC012BBBCFX | SIN DATO | 12000 BTU/H | 1 | 1 | 2
III | QRSSA000986 | QUINTANA ROO | CENTRO DE SALUD RURAL KUCHUMATAN | A UN COSTADO DE LA CASA EJIDAL COL. CENTRO KUCHUMATAN BACALAR QUINTANA ROO C.P.77940 | RESPONSABLE MEDICO | DR. DAVID ARAGON CARDENAS | RESPONSABLE MEDICO | kuchumatanjs1qroo@hotmail.com | 9831244786 | Por conductos | PRIME | EMPRC121-T1 | L-2017-T-0717-ID-01-0038 | 12000 BTU/H | 1 | 1 | 2
III | QRSSA001925 | QUINTANA ROO | CENTRO DE SALUD RURAL JUAN SARABIA | CALLE PRINCIPAL COL. CENTRO JUAN SARABIA OTHON P. BLANCO QUINTANA ROO C.P.77965 | RESPONSABLE MEDICO | Dra. Mónica Ivon Cruz Canseco | RESPONSABLE MEDICO | csr.juansarabia.js1.qroo@gmail.com | 9831377309 | Por conductos | BENELUX | EV1426 | 1N460NL800ZL80200089 | 12000 BTU/H | 1 | 1 | 2
III | QRSSA001925 | QUINTANA ROO | CENTRO DE SALUD RURAL JUAN SARABIA | CALLE PRINCIPAL COL. CENTRO JUAN SARABIA OTHON P. BLANCO QUINTANA ROO C.P.77965 | RESPONSABLE MEDICO | Dra. Mónica Ivon Cruz Canseco | RESPONSABLE MEDICO | csr.juansarabia.js1.qroo@gmail.com | 9831377309 | Por conductos | BENELUX | EV1426 | 1N460NL800ZL80200082 | 12000 BTU/H | 1 | 1 | 2
III | QRSSA001925 | QUINTANA ROO | CENTRO DE SALUD RURAL JUAN SARABIA | CALLE PRINCIPAL COL. CENTRO JUAN SARABIA OTHON P. BLANCO QUINTANA ROO C.P.77965 | RESPONSABLE MEDICO | Dra. Mónica Ivon Cruz Canseco | RESPONSABLE MEDICO | csr.juansarabia.js1.qroo@gmail.com | 9831377309 | Por conductos | BENELUX | EV1427 | 1D619NL700ZL70200104 | 18000 BTU/H | 1 | 1 | 2
III | QRSSA001925 | QUINTANA ROO | CENTRO DE SALUD RURAL JUAN SARABIA | CALLE PRINCIPAL COL. CENTRO JUAN SARABIA OTHON P. BLANCO QUINTANA ROO C.P.77965 | RESPONSABLE MEDICO | Dra. Mónica Ivon Cruz Canseco | RESPONSABLE MEDICO | csr.juansarabia.js1.qroo@gmail.com | 9831377309 | Por conductos | BENELUX | EV1427 | 1D619NL700ZL70200100 | 18000 BTU/H | 1 | 1 | 2
III | QRSSA001925 | QUINTANA ROO | CENTRO DE SALUD RURAL JUAN SARABIA | CALLE PRINCIPAL COL. CENTRO JUAN SARABIA OTHON P. BLANCO QUINTANA ROO C.P.77965 | RESPONSABLE MEDICO | Dra. Mónica Ivon Cruz Canseco | RESPONSABLE MEDICO | csr.juansarabia.js1.qroo@gmail.com | 9831377309 | Por conductos | BENELUX | EV1427 | 1D619NL700ZL70200102 | 18000 BTU/H | 1 | 1 | 2
III | QRSSA001925 | QUINTANA ROO | CENTRO DE SALUD RURAL JUAN SARABIA | CALLE PRINCIPAL COL. CENTRO JUAN SARABIA OTHON P. BLANCO QUINTANA ROO C.P.77965 | RESPONSABLE MEDICO | Dra. Mónica Ivon Cruz Canseco | RESPONSABLE MEDICO | csr.juansarabia.js1.qroo@gmail.com | 9831377309 | Por conductos | BENELUX | EV1427 | 1D619NL700ZL70200095 | 18000 BTU/H | 1 | 1 | 2
III | QRSSA001925 | QUINTANA ROO | CENTRO DE SALUD RURAL JUAN SARABIA | CALLE PRINCIPAL COL. CENTRO JUAN SARABIA OTHON P. BLANCO QUINTANA ROO C.P.77965 | RESPONSABLE MEDICO | Dra. Mónica Ivon Cruz Canseco | RESPONSABLE MEDICO | csr.juansarabia.js1.qroo@gmail.com | 9831377309 | Por conductos | BENELUX | EV1428 | 1D553NL700ZL70200269 | 24,000 BTU/H | 1 | 1 | 2
III | QRSSA001925 | QUINTANA ROO | CENTRO DE SALUD RURAL JUAN SARABIA | CALLE PRINCIPAL COL. CENTRO JUAN SARABIA OTHON P. BLANCO QUINTANA ROO C.P.77965 | RESPONSABLE MEDICO | Dra. Mónica Ivon Cruz Canseco | RESPONSABLE MEDICO | csr.juansarabia.js1.qroo@gmail.com | 9831377309 | Por conductos | BENELUX | EV1428 | 1D553NL700ZL70200182 | 24,000 BTU/H | 1 | 1 | 2
III | QRSSA017931 | QUINTANA ROO | CENTRO DE SALUD RURAL JAVIER ROJO GOMEZ | FRENTE AL PARQUE COL. SOLIDARIDAD JAVIER ROJO GOMEZ OTHON P. BLANCO QUINTANA ROO C.P. 77984 | RESPONSABLE MEDICO | LIC. YUNUEM AMISTAD BARAJAS | RESPONSABLE MEDICO | yunuembarajas0@gmail.com | 9831250191 | Por conductos | MIRAGE | EXF 120D | 170D8061300435 | 24,000 BTU/H | 1 | 1 | 2
III | QRSSA017931 | QUINTANA ROO | CENTRO DE SALUD RURAL JAVIER ROJO GOMEZ | FRENTE AL PARQUE COL. SOLIDARIDAD JAVIER ROJO GOMEZ OTHON P. BLANCO QUINTANA ROO C.P. 77984 | RESPONSABLE MEDICO | LIC. YUNUEM AMISTAD BARAJAS | RESPONSABLE MEDICO | yunuembarajas0@gmail.com | 9831250191 | Por conductos | BENELUX | PLATINO EV1426 | JAA0GBG8175354010561 | 24,000 BTU/H | 1 | 1 | 2
III | QRSSA017931 | QUINTANA ROO | CENTRO DE SALUD RURAL JAVIER ROJO GOMEZ | FRENTE AL PARQUE COL. SOLIDARIDAD JAVIER ROJO GOMEZ OTHON P. BLANCO QUINTANA ROO C.P. 77984 | RESPONSABLE MEDICO | LIC. YUNUEM AMISTAD BARAJAS | RESPONSABLE MEDICO | yunuembarajas0@gmail.com | 9831250191 | Por conductos | BENELUX | 18EV1447 | B31577503801N06082 | 24,000 BTU/H | 1 | 1 | 2
III | QRSSA017931 | QUINTANA ROO | CENTRO DE SALUD RURAL JAVIER ROJO GOMEZ | FRENTE AL PARQUE COL. SOLIDARIDAD JAVIER ROJO GOMEZ OTHON P. BLANCO QUINTANA ROO C.P. 77984 | RESPONSABLE MEDICO | LIC. YUNUEM AMISTAD BARAJAS | RESPONSABLE MEDICO | yunuembarajas0@gmail.com | 9831250191 | Por conductos | BENELUX | 18EV1447 | B31577503801N06151 | 24,000 BTU/H | 1 | 1 | 2
III | QRSSA017931 | QUINTANA ROO | CENTRO DE SALUD RURAL JAVIER ROJO GOMEZ | FRENTE AL PARQUE COL. SOLIDARIDAD JAVIER ROJO GOMEZ OTHON P. BLANCO QUINTANA ROO C.P. 77984 | RESPONSABLE MEDICO | LIC. YUNUEM AMISTAD BARAJAS | RESPONSABLE MEDICO | yunuembarajas0@gmail.com | 9831250191 | Por conductos | BENELUX | 18EV1447 | B31577503801N05575 | 24,000 BTU/H | 1 | 1 | 2
III | QRSSA017931 | QUINTANA ROO | CENTRO DE SALUD RURAL JAVIER ROJO GOMEZ | FRENTE AL PARQUE COL. SOLIDARIDAD JAVIER ROJO GOMEZ OTHON P. BLANCO QUINTANA ROO C.P. 77984 | RESPONSABLE MEDICO | LIC. YUNUEM AMISTAD BARAJAS | RESPONSABLE MEDICO | yunuembarajas0@gmail.com | 9831250191 | Por conductos | BENELUX | INVERTER 18EV1447 | SIN DATO | 24,000 BTU/H | 1 | 1 | 2
03 ROSAMORADA | QRSSA017931 | QUINTANA ROO | CENTRO DE SALUD RURAL JAVIER ROJO GOMEZ | FRENTE AL PARQUE COL. SOLIDARIDAD JAVIER ROJO GOMEZ OTHON P. BLANCO QUINTANA ROO C.P. 77984 | RESPONSABLE MEDICO | LIC. YUNUEM AMISTAD BARAJAS | RESPONSABLE MEDICO | yunuembarajas0@gmail.com | 9831250191 | Por conductos | BENELUX | INVERTER 18EV1447 | SIN DATO | 24,000 BTU/H | 1 | 1 | 2
03 ROSAMORADA | QRSSA017931 | QUINTANA ROO | CENTRO DE SALUD RURAL JAVIER ROJO GOMEZ | FRENTE AL PARQUE COL. SOLIDARIDAD JAVIER ROJO GOMEZ OTHON P. BLANCO QUINTANA ROO C.P. 77984 | RESPONSABLE MEDICO | LIC. YUNUEM AMISTAD BARAJAS | RESPONSABLE MEDICO | yunuembarajas0@gmail.com | 9831250191 | Por conductos | BENELUX | INVERTER 18EV1447 | SIN DATO | 24,000 BTU/H | 1 | 1 | 2
03 ROSAMORADA | QRSSA017931 | QUINTANA ROO | CENTRO DE SALUD RURAL JAVIER ROJO GOMEZ | FRENTE AL PARQUE COL. SOLIDARIDAD JAVIER ROJO GOMEZ OTHON P. BLANCO QUINTANA ROO C.P. 77984 | RESPONSABLE MEDICO | LIC. YUNUEM AMISTAD BARAJAS | RESPONSABLE MEDICO | yunuembarajas0@gmail.com | 9831250191 | Por conductos | BENELUX | 18EV1447 | B31577503801N06429 | 24,000 BTU/H | 1 | 1 | 2
03 ROSAMORADA | QRSSA017931 | QUINTANA ROO | CENTRO DE SALUD RURAL JAVIER ROJO GOMEZ | FRENTE AL PARQUE COL. SOLIDARIDAD JAVIER ROJO GOMEZ OTHON P. BLANCO QUINTANA ROO C.P. 77984 | RESPONSABLE MEDICO | LIC. YUNUEM AMISTAD BARAJAS | RESPONSABLE MEDICO | yunuembarajas0@gmail.com | 9831250191 | Por conductos | BENELUX | 18EV1447 | B31577151801N01438 | 24,000 BTU/H | 1 | 1 | 2
03 ROSAMORADA | QRSSA000566 | QUINTANA ROO | CENTRO DE SALUD RURAL HUAY-PIX | ESQUINA JESUS MARTINEZ ROSS ENFRENTE DE LA ESCUELA COL. CENTRO HUAY PIX OTHON P. BLANCO QUINTANA ROO C.P. 77965 | RESPONSABLE MEDICO | DR. REY SÁNCHEZ LÓPEZ | RESPONSABLE MEDICO | urielingo@hotmail.com | 9837532578 | Por conductos | BENELUX | INVENTER18EV1447 | SIN DATO | 24,000 BTU/H | 1 | 1 | 2
03 ROSAMORADA | QRSSA000566 | QUINTANA ROO | CENTRO DE SALUD RURAL HUAY-PIX | ESQUINA JESUS MARTINEZ ROSS ENFRENTE DE LA ESCUELA COL. CENTRO HUAY PIX OTHON P. BLANCO QUINTANA ROO C.P. 77965 | RESPONSABLE MEDICO | DR. REY SÁNCHEZ LÓPEZ | RESPONSABLE MEDICO | urielingo@hotmail.com | 9837532578 | Por conductos | BENELUX | EV428R | SIN DATO | 24,000 BTU/H | 1 | 1 | 2
03 ROSAMORADA | QRSSA000805 | QUINTANA ROO | CENTRO DE SALUD RURAL FRANCISCO VILLA | CALLE PRINCIPAL ENFRENTE DE LA ESCUELA COL. CENTRO FRANCISCO VILLA OTHON P. BLANCO QUINTANA ROO C.P. 77916 | RESPONSABLE MEDICO | SIN MEDICO | RESPONSABLE MEDICO | urielingo@hotmail.com | SIN DATO | Por conductos | MIRAGE | X3 | SIN DATO | 24,000 BTU/H | 1 | 1 | 2
03 ROSAMORADA | QRSSA000904 | QUINTANA ROO | CENTRO DE SALUD RURAL FRANCISCO J. MUJICA | A UN COSTADO DE LA ESCUELA COL. CENTRO FRANCISCO MUJICA BACALAR QUINTANA ROO C.P. 77917 | RESPONSABLE MEDICO | Dr. Ernesto Sosa Bernal | RESPONSABLE MEDICO | drernestososa@gmail.com | 9831333028 | Por conductos | MIRAGE | EXF120J | EXF120J8051701992 | 24,000 BTU/H | 1 | 1 | 2
03 ROSAMORADA | QRSSA001686 | QUINTANA ROO | CENTRO DE SALUD RURAL FELIPE ANGELES | CALLE PRINCIPAL A UN LADO DE LA PLANTA DE BOMBEO COL. CENTRO FELIPE ANGELES OTHON P. BLANCO QUINTANA ROO C.P.24645 | RESPONSABLE MEDICO | DRA. CARMEN AIDA PEREZ PINTO | RESPONSABLE MEDICO | aidapyp@gmail.com | 9831071463 | Por conductos | MIRAGE | EXF120J | EXF120J8061700631 | 24,000 BTU/H | 1 | 1 | 2
03 ROSAMORADA | QRSSA001674 | QUINTANA ROO | CENTRO DE SALUD RURAL EL TESORO | JUNTO A LA CACHA DE USOS MULTIPLES EL TESORO OTHON P.BLANCO QUINTANA ROO C.P. 77995 | RESPONSABLE MEDICO | DR. HENOCH MEZA MESANO | RESPONSABLE MEDICO | rickaldahir1268@hotmail.com | 9831029932 | Por conductos | BENELUX | EV1427R | SIN DATO | 18000 BTU/H | 1 | 1 | 2
03 ROSAMORADA | QRSSA001674 | QUINTANA ROO | CENTRO DE SALUD RURAL EL TESORO | JUNTO A LA CACHA DE USOS MULTIPLES EL TESORO OTHON P.BLANCO QUINTANA ROO C.P. 77995 | RESPONSABLE MEDICO | DR. HENOCH MEZA MESANO | RESPONSABLE MEDICO | rickaldahir1268@hotmail.com | 9831029932 | Por conductos | BENELUX | EV1426R | SIN DATO | 12000 BTU/H | 1 | 1 | 2
03 ROSAMORADA | QRSSA001674 | QUINTANA ROO | CENTRO DE SALUD RURAL EL TESORO | JUNTO A LA CACHA DE USOS MULTIPLES EL TESORO OTHON P.BLANCO QUINTANA ROO C.P. 77995 | RESPONSABLE MEDICO | DR. HENOCH MEZA MESANO | RESPONSABLE MEDICO | rickaldahir1268@hotmail.com | 9831029932 | Por conductos | BENELUX | EV1426R | SIN DATO | 12000 BTU/H | 1 | 1 | 2
03 ROSAMORADA | QRSSA001674 | QUINTANA ROO | CENTRO DE SALUD RURAL EL TESORO | JUNTO A LA CACHA DE USOS MULTIPLES EL TESORO OTHON P.BLANCO QUINTANA ROO C.P. 77995 | RESPONSABLE MEDICO | DR. HENOCH MEZA MESANO | RESPONSABLE MEDICO | rickaldahir1268@hotmail.com | 9831029932 | Por conductos | BENELUX | EV1426R | SIN DATO | 12000 BTU/H | 1 | 1 | 2
03 ROSAMORADA | QRSSA001674 | QUINTANA ROO | CENTRO DE SALUD RURAL EL TESORO | JUNTO A LA CACHA DE USOS MULTIPLES EL TESORO OTHON P.BLANCO QUINTANA ROO C.P. 77995 | RESPONSABLE MEDICO | DR. HENOCH MEZA MESANO | RESPONSABLE MEDICO | rickaldahir1268@hotmail.com | 9831029932 | Por conductos | BENELUX | EV1426R | SIN DATO | 12000 BTU/H | 1 | 1 | 2
03 ROSAMORADA | QRSSA000892 | QUINTANA ROO | CENTRO DE SALUD RURAL DOS AGUADAS | A UN LADO DEL PARQUE DEL PUEBLO COL. CENTRO DOS AGUADAS OTHON P. BLANCO QUINTANA ROO C.P. 77995 | RESPONSABLE MEDICO | DR. PEDRO GARCIA ROSAS | RESPONSABLE MEDICO | Peter.rous29@gmail.com | 9831003324 | Por conductos | SIN REGISTRO | SIN REGISTRO | SIN REGISTRO | SIN DATO | 1 | 1 | 2
03 ROSAMORADA | QRSSA000781 | QUINTANA ROO | CENTRO DE SALUD RURAL DAVID GUSTAVO | CALLE PRINCIPAL AUN LADO DEL PARQUE DAVID GUSTAVO GUTIERREZ RUIZ QUINTANA ROO C.P. 77904 | RESPONSABLE MEDICO | DRA. GABRIELA JIMENEZ | RESPONSABLE MEDICO | treydcs@gmail.com | 9832076537 | Por conductos | BENELUX | PLATINO EV1427 | SIN DATO | 18000 BTU/H | 1 | 1 | 2
03 ROSAMORADA | QRSSA000781 | QUINTANA ROO | CENTRO DE SALUD RURAL DAVID GUSTAVO | CALLE PRINCIPAL AUN LADO DEL PARQUE DAVID GUSTAVO GUTIERREZ RUIZ QUINTANA ROO C.P. 77904 | RESPONSABLE MEDICO | DRA. GABRIELA JIMENEZ | RESPONSABLE MEDICO | treydcs@gmail.com | 9832076537 | Por conductos | BENELUX | PLATINO EV1426 | 11712NJ7210J80900692 | 12000 BTU/H | 1 | 1 | 2
03 ROSAMORADA | QRSSA000781 | QUINTANA ROO | CENTRO DE SALUD RURAL DAVID GUSTAVO | CALLE PRINCIPAL AUN LADO DEL PARQUE DAVID GUSTAVO GUTIERREZ RUIZ QUINTANA ROO C.P. 77904 | RESPONSABLE MEDICO | DRA. GABRIELA JIMENEZ | RESPONSABLE MEDICO | treydcs@gmail.com | 9832076537 | Por conductos | BENELUX | PLATINO EV1426 | 11786WJ7O60J81200093 | 12000 BTU/H | 1 | 1 | 2
03 ROSAMORADA | QRSSA000525 | QUINTANA ROO | CENTRO DE SALUD RURAL COCOYOL | A UN LADO DE LA TIENDA RURAL COL. CENTRO COCOYOL OTHON P. BLANCO QUINTANA ROO C.P. 77990 | RESPONSABLE MEDICO | DRA. VERONICA LÓPEZ GUZMAN | RESPONSABLE MEDICO | csr.cocoyol.js1.qroo@gmail.com | 9838367273 | Por conductos | BENELUX | PLATINO EV1426 | SIN DATO | 12000 BTU/H | 1 | 1 | 2
03 ROSAMORADA | QRSSA000525 | QUINTANA ROO | CENTRO DE SALUD RURAL COCOYOL | A UN LADO DE LA TIENDA RURAL COL. CENTRO COCOYOL OTHON P. BLANCO QUINTANA ROO C.P. 77990 | RESPONSABLE MEDICO | DRA. VERONICA LÓPEZ GUZMAN | RESPONSABLE MEDICO | csr.cocoyol.js1.qroo@gmail.com | 9838367273 | Por conductos | BENELUX | PLATINO EV1427 | SIN DATO | 18000 BTU/H | 1 | 1 | 2
03 ROSAMORADA | QRSSA000525 | QUINTANA ROO | CENTRO DE SALUD RURAL COCOYOL | A UN LADO DE LA TIENDA RURAL COL. CENTRO COCOYOL OTHON P. BLANCO QUINTANA ROO C.P. 77990 | RESPONSABLE MEDICO | DRA. VERONICA LÓPEZ GUZMAN | RESPONSABLE MEDICO | csr.cocoyol.js1.qroo@gmail.com | 9838367273 | Por conductos | BENELUX | PLATINO EV1426 | SIN DATO | 12000 BTU/H | 1 | 1 | 2
03 ROSAMORADA | QRSSA000525 | QUINTANA ROO | CENTRO DE SALUD RURAL COCOYOL | A UN LADO DE LA TIENDA RURAL COL. CENTRO COCOYOL OTHON P. BLANCO QUINTANA ROO C.P. 77990 | RESPONSABLE MEDICO | DRA. VERONICA LÓPEZ GUZMAN | RESPONSABLE MEDICO | csr.cocoyol.js1.qroo@gmail.com | 9838367273 | Por conductos | BENELUX | PLATINO EV1426 | SIN DATO | 12000 BTU/H | 1 | 1 | 2
03 ROSAMORADA | QRSSA000525 | QUINTANA ROO | CENTRO DE SALUD RURAL COCOYOL | A UN LADO DE LA TIENDA RURAL COL. CENTRO COCOYOL OTHON P. BLANCO QUINTANA ROO C.P. 77990 | RESPONSABLE MEDICO | DRA. VERONICA LÓPEZ GUZMAN | RESPONSABLE MEDICO | csr.cocoyol.js1.qroo@gmail.com | 9838367273 | Por conductos | BENELUX | PLATINO EV1426 | SIN DATO | 12000 BTU/H | 1 | 1 | 2
03 ROSAMORADA | QRSSA000525 | QUINTANA ROO | CENTRO DE SALUD RURAL COCOYOL | A UN LADO DE LA TIENDA RURAL COL. CENTRO COCOYOL OTHON P. BLANCO QUINTANA ROO C.P. 77990 | RESPONSABLE MEDICO | DRA. VERONICA LÓPEZ GUZMAN | RESPONSABLE MEDICO | csr.cocoyol.js1.qroo@gmail.com | 9838367273 | Por conductos | BENELUX | PLATINO EV1426 | SIN DATO | 12000 BTU/H | 1 | 1 | 2
03 ROSAMORADA | QRSSA001954 | QUINTANA ROO | CENTRO DE SALUD RURAL CHACCHOBEN | FRANCISCO I. MADERO CALLE 20 DE NOVIEMBRE S/N, ATRAS DEL PARQUE CHACCHOBEN CABALAR QUINTANA ROO C.P. 77926 | RESPONSABLE MEDICO | DRA. DANIELA LÓPEZ LIMA | RESPONSABLE MEDICO | Danielalima050193@gmail.com | 9838358352 | Por conductos | BENELUX | EV1426 | SIN DATO | 12000 BTU/H | 1 | 1 | 2
03 ROSAMORADA | QRSSA001954 | QUINTANA ROO | CENTRO DE SALUD RURAL CHACCHOBEN | FRANCISCO I. MADERO CALLE 20 DE NOVIEMBRE S/N, ATRAS DEL PARQUE CHACCHOBEN CABALAR QUINTANA ROO C.P. 77926 | RESPONSABLE MEDICO | DRA. DANIELA LÓPEZ LIMA | RESPONSABLE MEDICO | Danielalima050193@gmail.com | 9838358352 | Por conductos | BENELUX | EV1426 | SIN DATO | 12000 BTU/H | 1 | 1 | 2
03 ROSAMORADA | QRSSA001954 | QUINTANA ROO | CENTRO DE SALUD RURAL CHACCHOBEN | FRANCISCO I. MADERO CALLE 20 DE NOVIEMBRE S/N, ATRAS DEL PARQUE CHACCHOBEN CABALAR QUINTANA ROO C.P. 77926 | RESPONSABLE MEDICO | DRA. DANIELA LÓPEZ LIMA | RESPONSABLE MEDICO | Danielalima050193@gmail.com | 9838358352 | Por conductos | BENELUX | EV1427 | SIN DATO | 18000 BTU/H | 1 | 1 | 2
03 ROSAMORADA | QRSSA001954 | QUINTANA ROO | CENTRO DE SALUD RURAL CHACCHOBEN | FRANCISCO I. MADERO CALLE 20 DE NOVIEMBRE S/N, ATRAS DEL PARQUE CHACCHOBEN CABALAR QUINTANA ROO C.P. 77926 | RESPONSABLE MEDICO | DRA. DANIELA LÓPEZ LIMA | RESPONSABLE MEDICO | Danielalima050193@gmail.com | 9838358352 | Por conductos | BENELUX | EV1427 | SIN DATO | 18000 BTU/H | 1 | 1 | 2
03 ROSAMORADA | QRSSA001954 | QUINTANA ROO | CENTRO DE SALUD RURAL CHACCHOBEN | FRANCISCO I. MADERO CALLE 20 DE NOVIEMBRE S/N, ATRAS DEL PARQUE CHACCHOBEN CABALAR QUINTANA ROO C.P. 77926 | RESPONSABLE MEDICO | DRA. DANIELA LÓPEZ LIMA | RESPONSABLE MEDICO | Danielalima050193@gmail.com | 9838358352 | Por conductos | BENELUX | EV1427 | SIN DATO | 18000 BTU/H | 1 | 1 | 2
03 ROSAMORADA | QRSSA001954 | QUINTANA ROO | CENTRO DE SALUD RURAL CHACCHOBEN | FRANCISCO I. MADERO CALLE 20 DE NOVIEMBRE S/N, ATRAS DEL PARQUE CHACCHOBEN CABALAR QUINTANA ROO C.P. 77926 | RESPONSABLE MEDICO | DRA. DANIELA LÓPEZ LIMA | RESPONSABLE MEDICO | Danielalima050193@gmail.com | 9838358352 | Por conductos | BENELUX | EV1427 | SIN DATO | 18000 BTU/H | 1 | 1 | 2
03 ROSAMORADA | QRSSA001954 | QUINTANA ROO | CENTRO DE SALUD RURAL CHACCHOBEN | FRANCISCO I. MADERO CALLE 20 DE NOVIEMBRE S/N, ATRAS DEL PARQUE CHACCHOBEN CABALAR QUINTANA ROO C.P. 77926 | RESPONSABLE MEDICO | DRA. DANIELA LÓPEZ LIMA | RESPONSABLE MEDICO | Danielalima050193@gmail.com | 9838358352 | Por conductos | BENELUX | EV1428 | SIN DATO | 24,000 BTU/H | 1 | 1 | 2
03 ROSAMORADA | QRSSA001954 | QUINTANA ROO | CENTRO DE SALUD RURAL CHACCHOBEN | FRANCISCO I. MADERO CALLE 20 DE NOVIEMBRE S/N, ATRAS DEL PARQUE CHACCHOBEN CABALAR QUINTANA ROO C.P. 77926 | RESPONSABLE MEDICO | DRA. DANIELA LÓPEZ LIMA | RESPONSABLE MEDICO | Danielalima050193@gmail.com | 9838358352 | Por conductos | BENELUX | EV1428 | SIN DATO | 24,000 BTU/H | 1 | 1 | 2
03 ROSAMORADA | QRSSA001966 | QUINTANA ROO | CENTRO DE SALUD RURAL CAOBAS | SE CUENTRA A ESPALDAS DE TELESECUNDARIA AMELIA AZARCOYA OTHON P. BLANCO QUINTANA ROO C.P. 77984 | RESPONSABLE MEDICO | Dr. Antonio Moreno Herrera | RESPONSABLE MEDICO | abrilita010486@gmail.com | 9837002267 | Por conductos | CARRIER | 40PRC183A-E | D203167630217206170169 | 24,000 BTU/H | 1 | 1 | 2
03 ROSAMORADA | QRSSA001966 | QUINTANA ROO | CENTRO DE SALUD RURAL CAOBAS | SE CUENTRA A ESPALDAS DE TELESECUNDARIA AMELIA AZARCOYA OTHON P. BLANCO QUINTANA ROO C.P. 77984 | RESPONSABLE MEDICO | Dr. Antonio Moreno Herrera | RESPONSABLE MEDICO | abrilita010486@gmail.com | 9837002267 | Por conductos | CARRIER | 40PRC183A-E | D203167630217206170176 | 24,000 BTU/H | 1 | 1 | 2
03 ROSAMORADA | QRSSA001966 | QUINTANA ROO | CENTRO DE SALUD RURAL CAOBAS | SE CUENTRA A ESPALDAS DE TELESECUNDARIA AMELIA AZARCOYA OTHON P. BLANCO QUINTANA ROO C.P. 77984 | RESPONSABLE MEDICO | Dr. Antonio Moreno Herrera | RESPONSABLE MEDICO | abrilita010486@gmail.com | 9837002267 | Por conductos | CARRIER | 40PRC183A-E | D203167630217206170167 | 24,000 BTU/H | 1 | 1 | 2
03 ROSAMORADA | QRSSA001966 | QUINTANA ROO | CENTRO DE SALUD RURAL CAOBAS | SE CUENTRA A ESPALDAS DE TELESECUNDARIA AMELIA AZARCOYA OTHON P. BLANCO QUINTANA ROO C.P. 77984 | RESPONSABLE MEDICO | Dr. Antonio Moreno Herrera | RESPONSABLE MEDICO | abrilita010486@gmail.com | 9837002267 | Por conductos | CARRIER | 40PRC123A-E | SIN REGISTRO | 24,000 BTU/H | 1 | 1 | 2
03 ROSAMORADA | QRSSA001966 | QUINTANA ROO | CENTRO DE SALUD RURAL CAOBAS | SE CUENTRA A ESPALDAS DE TELESECUNDARIA AMELIA AZARCOYA OTHON P. BLANCO QUINTANA ROO C.P. 77984 | RESPONSABLE MEDICO | Dr. Antonio Moreno Herrera | RESPONSABLE MEDICO | abrilita010486@gmail.com | 9837002267 | Por conductos | CARRIER | 40PRC243A-E | SIN REGISTRO | 24,000 BTU/H | 1 | 1 | 2
03 ROSAMORADA | QRSSA001966 | QUINTANA ROO | CENTRO DE SALUD RURAL CAOBAS | SE CUENTRA A ESPALDAS DE TELESECUNDARIA AMELIA AZARCOYA OTHON P. BLANCO QUINTANA ROO C.P. 77984 | RESPONSABLE MEDICO | Dr. Antonio Moreno Herrera | RESPONSABLE MEDICO | abrilita010486@gmail.com | 9837002267 | Por conductos | CARRIER | 40PRC243A-E | SIN REGISTRO | 24,000 BTU/H | 1 | 1 | 2
03 ROSAMORADA | QRSSA001966 | QUINTANA ROO | CENTRO DE SALUD RURAL CAOBAS | SE CUENTRA A ESPALDAS DE TELESECUNDARIA AMELIA AZARCOYA OTHON P. BLANCO QUINTANA ROO C.P. 77984 | RESPONSABLE MEDICO | Dr. Antonio Moreno Herrera | RESPONSABLE MEDICO | abrilita010486@gmail.com | 9837002267 | Por conductos | CARRIER | 40PRC123A-E | SIN REGISTRO | 24,000 BTU/H | 1 | 1 | 2
03 ROSAMORADA | QRSSA000501 | QUINTANA ROO | CENTRO DE SALUD RURAL CALDERON | EN FRENTE DEL PARQUE PRINCIPAL COL. CENTRO OTHON P. BLANCO QUINTANA ROO C.P. 77992 | RESPONSABLE MEDICO | Dra. Yareli Rivas Álvarez | RESPONSABLE MEDICO | abrilita010486@gmail.com | 9831852547 | Por conductos | BENELUX | PLATINO EV1426 | SIN DATO | 12000 BTU/H | 1 | 1 | 2
03 ROSAMORADA | QRSSA000501 | QUINTANA ROO | CENTRO DE SALUD RURAL CALDERON | EN FRENTE DEL PARQUE PRINCIPAL COL. CENTRO OTHON P. BLANCO QUINTANA ROO C.P. 77992 | RESPONSABLE MEDICO | Dra. Yareli Rivas Álvarez | RESPONSABLE MEDICO | abrilita010486@gmail.com | 9831852547 | Por conductos | BENELUX | SIN MODELO | SIN DATO | 12000 BTU/H | 1 | 1 | 2
03 ROSAMORADA | QRSSA000484 | QUINTANA ROO | CENTRO DE SALUD RURAL CACAO | ESQUINA FLAMBOYANES Y COZUMEL A LADO DE LA CASA EJIDAL COL. CENTRO CACAO OTHON P. BLANCO QUINTANA ROO C.P. 77980 | RESPONSABLE MEDICO | Dra. Teresa Salgado Cruz | RESPONSABLE MEDICO | abrilita010486@gmail.com | 9831028014 | Por conductos | BENELUX | INVERTER | B33487125703N00169 | 12000 BTU/H | 1 | 1 | 2
03 ROSAMORADA | QRSSA000484 | QUINTANA ROO | CENTRO DE SALUD RURAL CACAO | ESQUINA FLAMBOYANES Y COZUMEL A LADO DE LA CASA EJIDAL COL. CENTRO CACAO OTHON P. BLANCO QUINTANA ROO C.P. 77980 | RESPONSABLE MEDICO | Dra. Teresa Salgado Cruz | RESPONSABLE MEDICO | abrilita010486@gmail.com | 9831028014 | Por conductos | BENELUX | INVERTER | B33487125783N02136 | 12000 BTU/H | 1 | 1 | 2
03 ROSAMORADA | QRSSA000484 | QUINTANA ROO | CENTRO DE SALUD RURAL CACAO | ESQUINA FLAMBOYANES Y COZUMEL A LADO DE LA CASA EJIDAL COL. CENTRO CACAO OTHON P. BLANCO QUINTANA ROO C.P. 77980 | RESPONSABLE MEDICO | Dra. Teresa Salgado Cruz | RESPONSABLE MEDICO | abrilita010486@gmail.com | 9831028014 | Por conductos | BENELUX | SIN MODELO | SIN DATO | 12000 BTU/H | 1 | 1 | 2
03 ROSAMORADA | QRSSA000484 | QUINTANA ROO | CENTRO DE SALUD RURAL CACAO | ESQUINA FLAMBOYANES Y COZUMEL A LADO DE LA CASA EJIDAL COL. CENTRO CACAO OTHON P. BLANCO QUINTANA ROO C.P. 77980 | RESPONSABLE MEDICO | Dra. Teresa Salgado Cruz | RESPONSABLE MEDICO | abrilita010486@gmail.com | 9831028014 | Por conductos | BENELUX | INVERTER | B31577151801N00857 | 12000 BTU/H | 1 | 1 | 2
03 ROSAMORADA | QRSSA000776 | QUINTANA ROO | CENTRO DE SALUD RURAL CAANLUMIL | AV. OTHON P. BLANCO Y AV. BENITO JUAREZ CAAN LUMIL BACALAR QUINTANA ROO C.P. 77943 | RESPONSABLE MEDICO | DRA. DIANA SOFIA ESTRELLA OLGUIN | RESPONSABLE MEDICO | dsofiaolguin@gmail.com | 9831716180 | Por conductos | PRIME | EMPRC122-L | JAA0GB05109106030480 | 12000 BTU/H | 1 | 1 | 2
03 ROSAMORADA | QRSSA000472 | QUINTANA ROO | CENTRO DE SALUD RURAL BUENAVISTA | ALVARO OBREGON No. 82 BUENAVISTA BACALAR OTHON P. BLANCO QUINTANA ROO C.P. 77923 | RESPONSABLE MEDICO | DRA. ILSE CRISTELL ROCHE GARCIA | RESPONSABLE MEDICO | dsofiaolguin@gmail.com | 9831716180 | Por conductos | BENELUX | PLATINO EV1427 | 11712NJ7220J80800081 | 18000 BTU/H | 1 | 1 | 2
03 ROSAMORADA | QRSSA000472 | QUINTANA ROO | CENTRO DE SALUD RURAL BUENAVISTA | ALVARO OBREGON No. 82 BUENAVISTA BACALAR OTHON P. BLANCO QUINTANA ROO C.P. 77923 | RESPONSABLE MEDICO | DRA. ILSE CRISTELL ROCHE GARCIA | RESPONSABLE MEDICO | dsofiaolguin@gmail.com | 9831716180 | Por conductos | BENELUX | PLATINO EV1426 | 11712NJ7610J80400963 | 12000 BTU/H | 1 | 1 | 2
03 ROSAMORADA | QRSSA000472 | QUINTANA ROO | CENTRO DE SALUD RURAL BUENAVISTA | ALVARO OBREGON No. 82 BUENAVISTA BACALAR OTHON P. BLANCO QUINTANA ROO C.P. 77923 | RESPONSABLE MEDICO | DRA. ILSE CRISTELL ROCHE GARCIA | RESPONSABLE MEDICO | dsofiaolguin@gmail.com | 9831716180 | Por conductos | BENELUX | PLATINO EV1426 | 11712NJ7610J80400717 | 12000 BTU/H | 1 | 1 | 2
03 ROSAMORADA | QRSSA000472 | QUINTANA ROO | CENTRO DE SALUD RURAL BUENAVISTA | ALVARO OBREGON No. 82 BUENAVISTA BACALAR OTHON P. BLANCO QUINTANA ROO C.P. 77923 | RESPONSABLE MEDICO | DRA. ILSE CRISTELL ROCHE GARCIA | RESPONSABLE MEDICO | dsofiaolguin@gmail.com | 9831716180 | Por conductos | BENELUX | PLATINO EV1426 | 11712NJ7610J80400718 | 12000 BTU/H | 1 | 1 | 2
03 ROSAMORADA | QRSSA000472 | QUINTANA ROO | CENTRO DE SALUD RURAL BUENAVISTA | ALVARO OBREGON No. 82 BUENAVISTA BACALAR OTHON P. BLANCO QUINTANA ROO C.P. 77923 | RESPONSABLE MEDICO | DRA. ILSE CRISTELL ROCHE GARCIA | RESPONSABLE MEDICO | dsofiaolguin@gmail.com | 9831716180 | Por conductos | BENELUX | INVERTER 18EV1447 | B31577191902N00397 | 12000 BTU/H | 1 | 1 | 2
03 ROSAMORADA | QRSSA000764 | QUINTANA ROO | CENTRO DE SALUD RURAL BUENA ESPERANZA | A UN COSTADO DE LA ESCUELA COL. CENTRO BUENA ESPERANZA OTHON P. BLANCO QUINTANA ROO C.P. 77943 | RESPONSABLE MEDICO | DRA. PAOLA CAROLINA LOPEZ TZUM | RESPONSABLE MEDICO | carolinalozum@gmail.com | 9992435568 | Por conductos | MIDEA | M112CBA | SIN REGISTRO | 12000 BTU/H | 1 | 1 | 2
03 ROSAMORADA | QRSSA000764 | QUINTANA ROO | CENTRO DE SALUD RURAL BUENA ESPERANZA | A UN COSTADO DE LA ESCUELA COL. CENTRO BUENA ESPERANZA OTHON P. BLANCO QUINTANA ROO C.P. 77943 | RESPONSABLE MEDICO | DRA. PAOLA CAROLINA LOPEZ TZUM | RESPONSABLE MEDICO | carolinalozum@gmail.com | 9992435568 | Por conductos | BENELUX | EV1428 | 11712NJ7230J80900099 | 24,000 BTU/H | 1 | 1 | 2
03 ROSAMORADA | QRSSA000764 | QUINTANA ROO | CENTRO DE SALUD RURAL BUENA ESPERANZA | A UN COSTADO DE LA ESCUELA COL. CENTRO BUENA ESPERANZA OTHON P. BLANCO QUINTANA ROO C.P. 77943 | RESPONSABLE MEDICO | DRA. PAOLA CAROLINA LOPEZ TZUM | RESPONSABLE MEDICO | carolinalozum@gmail.com | 9992435568 | Por conductos | BENELUX | EV1426 | 11712NJ7210J80900844 | 12000 BTU/H | 1 | 1 | 2
03 ROSAMORADA | QRSSA000764 | QUINTANA ROO | CENTRO DE SALUD RURAL BUENA ESPERANZA | A UN COSTADO DE LA ESCUELA COL. CENTRO BUENA ESPERANZA OTHON P. BLANCO QUINTANA ROO C.P. 77943 | RESPONSABLE MEDICO | DRA. PAOLA CAROLINA LOPEZ TZUM | RESPONSABLE MEDICO | carolinalozum@gmail.com | 9992435568 | Por conductos | BENELUX | EV1426 | 11712NJ7210J80900839 | 12000 BTU/H | 1 | 1 | 2
03 ROSAMORADA | QRSSA000764 | QUINTANA ROO | CENTRO DE SALUD RURAL BUENA ESPERANZA | A UN COSTADO DE LA ESCUELA COL. CENTRO BUENA ESPERANZA OTHON P. BLANCO QUINTANA ROO C.P. 77943 | RESPONSABLE MEDICO | DRA. PAOLA CAROLINA LOPEZ TZUM | RESPONSABLE MEDICO | carolinalozum@gmail.com | 9992435568 | Por conductos | BENELUX | EV1426 | 11712NJ7210J80900711 | 12000 BTU/H | 1 | 1 | 2
CENTRO | QRSSA000764 | QUINTANA ROO | CENTRO DE SALUD RURAL BUENA ESPERANZA | A UN COSTADO DE LA ESCUELA COL. CENTRO BUENA ESPERANZA OTHON P. BLANCO QUINTANA ROO C.P. 77943 | RESPONSABLE MEDICO | DRA. PAOLA CAROLINA LOPEZ TZUM | RESPONSABLE MEDICO | carolinalozum@gmail.com | 9992435568 | Por conductos | BENELUX | EV1426 | 11712NJ7210J80900815 | 12000 BTU/H | 1 | 1 | 2
CENTRO | QRSSA000764 | QUINTANA ROO | CENTRO DE SALUD RURAL BUENA ESPERANZA | A UN COSTADO DE LA ESCUELA COL. CENTRO BUENA ESPERANZA OTHON P. BLANCO QUINTANA ROO C.P. 77943 | RESPONSABLE MEDICO | DRA. PAOLA CAROLINA LOPEZ TZUM | RESPONSABLE MEDICO | carolinalozum@gmail.com | 9992435568 | Por conductos | LENNOX | SIN MODELO | SIN DATO | 12000 BTU/H | 1 | 1 | 2
CENTRO | QRSSA000752 | QUINTANA ROO | CENTRO DE SALUD RURAL BLANCA FLOR | A UN LADO DEL PARQUE DEL PUEBLO BLANCA FLOR BACALAR QUINTANA QOO C.P. 77946 | RESPONSABLE MEDICO | DR. GASPAR OMAR PACHECO PECH | RESPONSABLE MEDICO | gasparpacheco@gmail.com | 9831345743 | Por conductos | BENELUX | PLATINO EV1426 | SIN DATO | 12000 BTU/H | 1 | 1 | 2
CENTRO | QRSSA000752 | QUINTANA ROO | CENTRO DE SALUD RURAL BLANCA FLOR | A UN LADO DEL PARQUE DEL PUEBLO BLANCA FLOR BACALAR QUINTANA QOO C.P. 77946 | RESPONSABLE MEDICO | DR. GASPAR OMAR PACHECO PECH | RESPONSABLE MEDICO | gasparpacheco@gmail.com | 9831345743 | Por conductos | BENELUX | PLATINO EV1426 | SIN DATO | 12000 BTU/H | 1 | 1 | 2
CENTRO | QRSSA000752 | QUINTANA ROO | CENTRO DE SALUD RURAL BLANCA FLOR | A UN LADO DEL PARQUE DEL PUEBLO BLANCA FLOR BACALAR QUINTANA QOO C.P. 77946 | RESPONSABLE MEDICO | DR. GASPAR OMAR PACHECO PECH | RESPONSABLE MEDICO | gasparpacheco@gmail.com | 9831345743 | Por conductos | BENELUX | PLATINO EV1426 | SIN DATO | 12000 BTU/H | 1 | 1 | 2
CENTRO | QRSSA000752 | QUINTANA ROO | CENTRO DE SALUD RURAL BLANCA FLOR | A UN LADO DEL PARQUE DEL PUEBLO BLANCA FLOR BACALAR QUINTANA QOO C.P. 77946 | RESPONSABLE MEDICO | DR. GASPAR OMAR PACHECO PECH | RESPONSABLE MEDICO | gasparpacheco@gmail.com | 9831345743 | Por conductos | BENELUX | PLATINO EV1427 | SIN DATO | 18000 BTU/H | 1 | 1 | 2
CENTRO | QRSSA000735 | QUINTANA ROO | CENTRO DE SALUD RURAL ALVARO OBREGON | LOTE 5 AV. PERIFERICO COL CENTRO ALVARO OBREGON OTHON P. BLANCO QUINTANA QOO C.P. 77984 | RESPONSABLE MEDICO | DR. NOE MARTINEZ SANDOVAL | RESPONSABLE MEDICO | dr_fermartinez@hotmail.com | 9831554249 | Por conductos | BENELUX | PLATINO EV1427 | 11572NJ5860J70200343 | 18000 BTU/H | 1 | 1 | 2
CENTRO | QRSSA000735 | QUINTANA ROO | CENTRO DE SALUD RURAL ALVARO OBREGON | LOTE 5 AV. PERIFERICO COL CENTRO ALVARO OBREGON OTHON P. BLANCO QUINTANA QOO C.P. 77984 | RESPONSABLE MEDICO | DR. NOE MARTINEZ SANDOVAL | RESPONSABLE MEDICO | dr_fermartinez@hotmail.com | 9831554249 | Por conductos | BENELUX | PLATINO EV1427 | 11572NJ5860J70200366 | 18000 BTU/H | 1 | 1 | 2
CENTRO | QRSSA000735 | QUINTANA ROO | CENTRO DE SALUD RURAL ALVARO OBREGON | LOTE 5 AV. PERIFERICO COL CENTRO ALVARO OBREGON OTHON P. BLANCO QUINTANA QOO C.P. 77984 | RESPONSABLE MEDICO | DR. NOE MARTINEZ SANDOVAL | RESPONSABLE MEDICO | dr_fermartinez@hotmail.com | 9831554249 | Por conductos | BENELUX | PLATINO EV1426 | 12288NIB420J33000557 | 12000 BTU/H | 1 | 1 | 2
CENTRO | QRSSA000735 | QUINTANA ROO | CENTRO DE SALUD RURAL ALVARO OBREGON | LOTE 5 AV. PERIFERICO COL CENTRO ALVARO OBREGON OTHON P. BLANCO QUINTANA QOO C.P. 77984 | RESPONSABLE MEDICO | DR. NOE MARTINEZ SANDOVAL | RESPONSABLE MEDICO | dr_fermartinez@hotmail.com | 9831554249 | Por conductos | BENELUX | PLATINO EV1426 | 12288NIB420J33000549 | 12000 BTU/H | 1 | 1 | 2
CENTRO | QRSSA000735 | QUINTANA ROO | CENTRO DE SALUD RURAL ALVARO OBREGON | LOTE 5 AV. PERIFERICO COL CENTRO ALVARO OBREGON OTHON P. BLANCO QUINTANA QOO C.P. 77984 | RESPONSABLE MEDICO | DR. NOE MARTINEZ SANDOVAL | RESPONSABLE MEDICO | dr_fermartinez@hotmail.com | 9831554249 | Por conductos | BENELUX | PLATINO EV1426 | 12288NIB420J33000558 | 12000 BTU/H | 1 | 1 | 2
CENTRO | QRSSA000735 | QUINTANA ROO | CENTRO DE SALUD RURAL ALVARO OBREGON | LOTE 5 AV. PERIFERICO COL CENTRO ALVARO OBREGON OTHON P. BLANCO QUINTANA QOO C.P. 77984 | RESPONSABLE MEDICO | DR. NOE MARTINEZ SANDOVAL | RESPONSABLE MEDICO | dr_fermartinez@hotmail.com | 9831554249 | Por conductos | BENELUX | PLATINO EV1426 | 12798NJ3340J50700868 | 12000 BTU/H | 1 | 1 | 2
CENTRO | QRSSA000735 | QUINTANA ROO | CENTRO DE SALUD RURAL ALVARO OBREGON | LOTE 5 AV. PERIFERICO COL CENTRO ALVARO OBREGON OTHON P. BLANCO QUINTANA QOO C.P. 77984 | RESPONSABLE MEDICO | DR. NOE MARTINEZ SANDOVAL | RESPONSABLE MEDICO | dr_fermartinez@hotmail.com | 9831554249 | Por conductos | BENELUX | PLATINO EV1426 | 12288NIB420J33000551 | 12000 BTU/H | 1 | 1 | 2
CENTRO | QRSSA000735 | QUINTANA ROO | CENTRO DE SALUD RURAL ALVARO OBREGON | LOTE 5 AV. PERIFERICO COL CENTRO ALVARO OBREGON OTHON P. BLANCO QUINTANA QOO C.P. 77984 | RESPONSABLE MEDICO | DR. NOE MARTINEZ SANDOVAL | RESPONSABLE MEDICO | dr_fermartinez@hotmail.com | 9831554249 | Por conductos | BENELUX | PLATINO EV1426 | 12288NIB420J33001246 | 12000 BTU/H | 1 | 1 | 2
CENTRO | QRSSA000735 | QUINTANA ROO | CENTRO DE SALUD RURAL ALVARO OBREGON | LOTE 5 AV. PERIFERICO COL CENTRO ALVARO OBREGON OTHON P. BLANCO QUINTANA QOO C.P. 77984 | RESPONSABLE MEDICO | DR. NOE MARTINEZ SANDOVAL | RESPONSABLE MEDICO | dr_fermartinez@hotmail.com | 9831554249 | Por conductos | MIRAGE | ABSOLUTX | SIN DATO | 12000 BTU/H | 1 | 1 | 2
CENTRO | QRSSA000735 | QUINTANA ROO | CENTRO DE SALUD RURAL ALVARO OBREGON | LOTE 5 AV. PERIFERICO COL CENTRO ALVARO OBREGON OTHON P. BLANCO QUINTANA QOO C.P. 77984 | RESPONSABLE MEDICO | DR. NOE MARTINEZ SANDOVAL | RESPONSABLE MEDICO | dr_fermartinez@hotmail.com | 9831554249 | Por conductos | MIRAGE | ABSOLUTX | EXF12008041301729 | 12000 BTU/H | 1 | 1 | 2
CENTRO | QRSSA000706 | QUINTANA ROO | CENTRO DE SALUD RURAL ALTOS DE SEVILLA | FRENTE AL PARQUE CONOCIDO SALIDA SAN ROMAN BACALAR QUINTANA ROO C.P. 77910 | RESPONSABLE MEDICO | DRA. NOEMI RANDLE VAZQUEZ | RESPONSABLE MEDICO | mimi_randle@hotmail.com | 9831079201 | Por conductos | PRIME | EMPRC121-T1 | L-2017-T-0717-ID-01-0500 | 12000 BTU/H | 1 | 1 | 2
CENTRO | QRSSA000706 | QUINTANA ROO | CENTRO DE SALUD RURAL ALTOS DE SEVILLA | FRENTE AL PARQUE CONOCIDO SALIDA SAN ROMAN BACALAR QUINTANA ROO C.P. 77910 | RESPONSABLE MEDICO | DRA. NOEMI RANDLE VAZQUEZ | RESPONSABLE MEDICO | mimi_randle@hotmail.com | 9831079201 | Por conductos | PRIME | EMPRC121-T1 | L-2017-T-0717-ID-01-0032 | 12000 BTU/H | 1 | 1 | 2
CENTRO | QRSSA000706 | QUINTANA ROO | CENTRO DE SALUD RURAL ALTOS DE SEVILLA | FRENTE AL PARQUE CONOCIDO SALIDA SAN ROMAN BACALAR QUINTANA ROO C.P. 77910 | RESPONSABLE MEDICO | DRA. NOEMI RANDLE VAZQUEZ | RESPONSABLE MEDICO | mimi_randle@hotmail.com | 9831079201 | Por conductos | BENELUX | I8EV1448 | B33487504001N02140 | 12000 BTU/H | 1 | 1 | 2
CENTRO | QRSSA000706 | QUINTANA ROO | CENTRO DE SALUD RURAL ALTOS DE SEVILLA | FRENTE AL PARQUE CONOCIDO SALIDA SAN ROMAN BACALAR QUINTANA ROO C.P. 77910 | RESPONSABLE MEDICO | DRA. NOEMI RANDLE VAZQUEZ | RESPONSABLE MEDICO | mimi_randle@hotmail.com | 9831079201 | Por conductos | BENELUX | 18EV1448 | SIN DATO | 12000 BTU/H | 1 | 1 | 2
CENTRO | QRSSA000706 | QUINTANA ROO | CENTRO DE SALUD RURAL ALTOS DE SEVILLA | FRENTE AL PARQUE CONOCIDO SALIDA SAN ROMAN BACALAR QUINTANA ROO C.P. 77910 | RESPONSABLE MEDICO | DRA. NOEMI RANDLE VAZQUEZ | RESPONSABLE MEDICO | mimi_randle@hotmail.com | 9831079201 | Por conductos | PRIME | EMPRC121-T1 | L-2017-T-0717-ID-01-0013 | 12000 BTU/H | 1 | 1 | 2
CENTRO | QRSSA000455 | QUINTANA ROO | CENTRO DE SALUD RURAL ALLENDE | ENTRE EL CAMPO Y LA ESCUELA COL. CENTRO ALLENDE OTHON P. BLANCO QUINTANA ROO C.P. 77985 | RESPONSABLE MEDICO | Dra. Graciela I. Balam Ceballos | RESPONSABLE MEDICO | csr.allende.js1.qroo@gmail.com | 9831688154 | Por conductos | BENELUX | PLATINO EV1426 | 12798NJ3340J50700869 | 12000 BTU/H | 1 | 1 | 2
3 | QRSSA000455 | QUINTANA ROO | CENTRO DE SALUD RURAL ALLENDE | ENTRE EL CAMPO Y LA ESCUELA COL. CENTRO ALLENDE OTHON P. BLANCO QUINTANA ROO C.P. 77985 | RESPONSABLE MEDICO | Dra. Graciela I. Balam Ceballos | RESPONSABLE MEDICO | csr.allende.js1.qroo@gmail.com | 9831688154 | Por conductos | BENELUX | PLATINO EV1427 | 11572NJ5860J70200346 | 18000 BTU/H | 1 | 1 | 2
3 | QRSSA000455 | QUINTANA ROO | CENTRO DE SALUD RURAL ALLENDE | ENTRE EL CAMPO Y LA ESCUELA COL. CENTRO ALLENDE OTHON P. BLANCO QUINTANA ROO C.P. 77985 | RESPONSABLE MEDICO | Dra. Graciela I. Balam Ceballos | RESPONSABLE MEDICO | csr.allende.js1.qroo@gmail.com | 9831688154 | Por conductos | BENELUX | PLATINO EV1426 | 12288NIB420J33001252 | 12000 BTU/H | 1 | 1 | 2
3 | QRSSA000455 | QUINTANA ROO | CENTRO DE SALUD RURAL ALLENDE | ENTRE EL CAMPO Y LA ESCUELA COL. CENTRO ALLENDE OTHON P. BLANCO QUINTANA ROO C.P. 77985 | RESPONSABLE MEDICO | Dra. Graciela I. Balam Ceballos | RESPONSABLE MEDICO | csr.allende.js1.qroo@gmail.com | 9831688154 | Por conductos | BENELUX | PLATINO EV1426 | 12288NIB420J33000554 | 12000 BTU/H | 1 | 1 | 2
3 | QRSSA000455 | QUINTANA ROO | CENTRO DE SALUD RURAL ALLENDE | ENTRE EL CAMPO Y LA ESCUELA COL. CENTRO ALLENDE OTHON P. BLANCO QUINTANA ROO C.P. 77985 | RESPONSABLE MEDICO | Dra. Graciela I. Balam Ceballos | RESPONSABLE MEDICO | csr.allende.js1.qroo@gmail.com | 9831688154 | Por conductos | BENELUX | PLATINO EV1426 | SIN DATO | 12000 BTU/H | 1 | 1 | 2
3 | QRSSA002402 | QUINTANA ROO | CENTRO DE SALUD RURAL LAGUNA GUERRERO | CALLE PRINCIPAL COL. CENTRO LAGUNA GUERRERO OTHON P. BLANCO QUINTANA ROO C.P. 77966 | RESPONSABLE MEDICO | DRA. MABEL SEMIRAMIS ELIZALDE DÍAZ | RESPONSABLE MEDICO | csr.lagunaguerrero.js1.qroo@gmail.com | 9831043731 | Por conductos | SIN REGISTRO | SIN REGISTRO | SIN REGISTRO | SIN DATO | 1 | 1 | 2
3 | QRSSA000740 | QUINTANA ROO | CENTRO DE SALUD RURAL ANDRES QUINTANA ROO | AV. PRINCIPAL FRENTE A LAS CANCHAS COL. CENTRO SAN ANDRES QUINATANA ROO BACALAR QUINTANA ROO C.P. 77185 | RESPONSABLE MEDICO | DRA. ELIZABETH SALGADO | RESPONSABLE MEDICO | eliasalgado_@hotmail.com | 9831078471 | Por conductos | BENELUX | EV1427 | SIN DATO | 18000 BTU/H | 1 | 1 | 2
3 | QRSSA000740 | QUINTANA ROO | CENTRO DE SALUD RURAL ANDRES QUINTANA ROO | AV. PRINCIPAL FRENTE A LAS CANCHAS COL. CENTRO SAN ANDRES QUINATANA ROO BACALAR QUINTANA ROO C.P. 77185 | RESPONSABLE MEDICO | DRA. ELIZABETH SALGADO | RESPONSABLE MEDICO | eliasalgado_@hotmail.com | 9831078471 | Por conductos | BENELUX | EV1427 | SIN DATO | 18000 BTU/H | 1 | 1 | 2
3 | QRSSA000740 | QUINTANA ROO | CENTRO DE SALUD RURAL ANDRES QUINTANA ROO | AV. PRINCIPAL FRENTE A LAS CANCHAS COL. CENTRO SAN ANDRES QUINATANA ROO BACALAR QUINTANA ROO C.P. 77185 | RESPONSABLE MEDICO | DRA. ELIZABETH SALGADO | RESPONSABLE MEDICO | eliasalgado_@hotmail.com | 9831078471 | Por conductos | BENELUX | EV1426 | SIN DATO | 12000 BTU/H | 1 | 1 | 2
3 | QRSSA000740 | QUINTANA ROO | CENTRO DE SALUD RURAL ANDRES QUINTANA ROO | AV. PRINCIPAL FRENTE A LAS CANCHAS COL. CENTRO SAN ANDRES QUINATANA ROO BACALAR QUINTANA ROO C.P. 77185 | RESPONSABLE MEDICO | DRA. ELIZABETH SALGADO | RESPONSABLE MEDICO | eliasalgado_@hotmail.com | 9831078471 | Por conductos | BENELUX | EV1426 | SIN DATO | 12000 BTU/H | 1 | 1 | 2
3 | QRSSA000740 | QUINTANA ROO | CENTRO DE SALUD RURAL ANDRES QUINTANA ROO | AV. PRINCIPAL FRENTE A LAS CANCHAS COL. CENTRO SAN ANDRES QUINATANA ROO BACALAR QUINTANA ROO C.P. 77185 | RESPONSABLE MEDICO | DRA. ELIZABETH SALGADO | RESPONSABLE MEDICO | eliasalgado_@hotmail.com | 9831078471 | Por conductos | PRIME | SIN MODELO | SIN DATO | 12000 BTU/H | 1 | 1 | 2
3 | QRSSA000875 | QUINTANA ROO | CENTRO DE SALUD RURAL HUATUSCO | CALLE ISIDRO FAVELA EN FRENTE DEL MOLINO COL. CNETRO HUATUSCO BACALAR QUINTANA ROO C.P. 77906 | RESPONSABLE MEDICO | Dr. Leonardo Espinoza López | RESPONSABLE MEDICO | leo.lopez71@hotmail.com | 9831164186 | Por conductos | BENELUX | PLATINO EV1426 | 11784WJ7260J80900876 | 12000 BTU/H | 1 | 1 | 2
3 | QRSSA000875 | QUINTANA ROO | CENTRO DE SALUD RURAL HUATUSCO | CALLE ISIDRO FAVELA EN FRENTE DEL MOLINO COL. CNETRO HUATUSCO BACALAR QUINTANA ROO C.P. 77906 | RESPONSABLE MEDICO | Dr. Leonardo Espinoza López | RESPONSABLE MEDICO | leo.lopez71@hotmail.com | 9831164186 | Por conductos | BENELUX | PLATINO EV1426 | 11784WJ7260J80900339 | 12000 BTU/H | 1 | 1 | 2
3 | QRSSA000875 | QUINTANA ROO | CENTRO DE SALUD RURAL HUATUSCO | CALLE ISIDRO FAVELA EN FRENTE DEL MOLINO COL. CNETRO HUATUSCO BACALAR QUINTANA ROO C.P. 77906 | RESPONSABLE MEDICO | Dr. Leonardo Espinoza López | RESPONSABLE MEDICO | leo.lopez71@hotmail.com | 9831164186 | Por conductos | BENELUX | PLATINO EV1426 | 11784WJ7260J80900855 | 12000 BTU/H | 1 | 1 | 2
3 | QRSSA000875 | QUINTANA ROO | CENTRO DE SALUD RURAL HUATUSCO | CALLE ISIDRO FAVELA EN FRENTE DEL MOLINO COL. CNETRO HUATUSCO BACALAR QUINTANA ROO C.P. 77906 | RESPONSABLE MEDICO | Dr. Leonardo Espinoza López | RESPONSABLE MEDICO | leo.lopez71@hotmail.com | 9831164186 | Por conductos | BENELUX | PLATINO EV1426 | 11784WJ7260J80900821 | 12000 BTU/H | 1 | 1 | 2
3 | QRSSA000875 | QUINTANA ROO | CENTRO DE SALUD RURAL HUATUSCO | CALLE ISIDRO FAVELA EN FRENTE DEL MOLINO COL. CNETRO HUATUSCO BACALAR QUINTANA ROO C.P. 77906 | RESPONSABLE MEDICO | Dr. Leonardo Espinoza López | RESPONSABLE MEDICO | leo.lopez71@hotmail.com | 9831164186 | Por conductos | MIRAGE | EXF 120D | EXF12008041300670 | 12000 BTU/H | 1 | 1 | 2
SUMATORIA PRECIO UNITARIO

## PARTIDA 3 OAXACA (hidden)
“SERVICIO DE MANTENIMIENTO PREVENTIVO Y CORRECTIVO A LOS SISTEMAS DE AIRE ACONDICIONADO DE LOS INMUEBLES DE LOS SERVICIOS DE SALUD DEL INSTITUTO MEXICANO DEL SEGURO SOCIAL PARA EL BIENESTAR (IMSS-BIENESTAR)”
No consecutivo | REGIÓN | CLUES | ESTADO | NOMBRE DE LA UNIDAD | DIRECCION | ÁREA TÉCNICA | NOMBRE DEL RESPONSABLE DEL CONTRATO | CARGO DEL RESPONSABLE DEL CONTRATO | CORREO ELECTRÓNICO | TELÉFONO Y EXTENSIÓN | DESCRIPCIÓN DEL SISTEMA | MARCA | MODELO | SERIE | CAPACIDAD | CANTIDAD | SERVICIOS PREVENTIVOS MINIMOS | SERVICIOS PREVENTIVOS MAXIMOS | SERVICOS CORRECTIVOS MINIMOS | SERVICIOS CORRECTIVOS MAXIMOS
1 | VALLES CENTRALES |  | OAXACA | [8 empty] | YORK | YTB5000-201 | 5682902 D200, | 30 T | 1 | 2 | 3
2 | VALLES CENTRALES |  | OAXACA | [8 empty] | DAIKIN | SIN DATO | SIN DATO | 15 T | 1
3 | VALLES CENTRALES |  | OAXACA | [8 empty] | CARRIEER | 50TFFQ12-A-511 | SIN DATO | 20 T | 1
4 | VALLES CENTRALES |  | OAXACA | [8 empty] | CARRIEER | 507FF012-A-511 | 4006G3Q607 | 20 T | 1
5 | VALLES CENTRALES |  | OAXACA | [8 empty] | CARRIEER | SIN DATO | SIN DATO | 15 T | 1
6 | VALLES CENTRALES |  | OAXACA | [8 empty] | TRANE | TTA150H300AA, | SIN DATO | 12 T | 1
7 | VALLES CENTRALES |  | OAXACA | [8 empty] | YORK | SIN DATO | SIN DATO | 4 T | 1
8 | VALLES CENTRALES |  | OAXACA | [8 empty] | CARRIEER | 507FF012-A511 | SIN DATO | 12 T | 1
9 | VALLES CENTRALES |  | OAXACA | [8 empty] | TUNE XR | 411R3060DlOOONB, | 17332PA-J5F | 12 T | 1
10 | VALLES CENTRALES |  | OAXACA | [8 empty] | TUNE XR | 4TTR3060DlOOONB | 17104HGA5F | 12 T | 1
11 | VALLES CENTRALES |  | OAXACA | [8 empty] | TUNE ODYSSEY | TTA090G300AA | 18022KF D4A | 12 T | 1
12 | VALLES CENTRALES |  | OAXACA | [8 empty] | DRIJMMOND | MRB-60HWNl.XH | SIN DATO | 12 T | 1
13 | VALLES CENTRALES |  | OAXACA | [8 empty] | TRANE ODYSSEY | TTA150H300AA | 17142YERYA | 12 T | 1
14 | VALLES CENTRALES |  | OAXACA | [8 empty] | ODYSSEY | TTA090G300AA | 17472NMYYA | 12 T | 1
15 | VALLES CENTRALES |  | OAXACA | [8 empty] | ODYSSEY | TTA090G300AA | 17475LGDYA | 12 T | 1
16 | VALLES CENTRALES |  | OAXACA | [8 empty] | ODYSSEY | TTA090G300AA | 18022KFBYA | 12 T | 1
17 | VALLES CENTRALES |  | OAXACA | [8 empty] | ODYSSEY | TTA090G300AA | 18022KFCYA | 12 T | 1
18 | VALLES CENTRALES |  | OAXACA | [8 empty] | CARRIEER | 38AUZA14A0A5A0A0A0 | 3813C92624 | 12 T | 1
19 | VALLES CENTRALES |  | OAXACA | [8 empty] | CARRIEER | 50TFF012-511 | 3406630882 | 10 T | 1
20 | VALLES CENTRALES |  | OAXACA | [8 empty] | CARRIEER | 50TFF012-511 | 3706640774 | 10 T | 1
21 | VALLES CENTRALES |  | OAXACA | [8 empty] | CARRIEER | 50TFF008-511 | 3806G11540 | 7 T | 1
22 | VALLES CENTRALES |  | OAXACA | [8 empty] | TRANE | 4TC44048B3000HB | 213715200L | 5 T | 1
23 | VALLES CENTRALES |  | OAXACA | [8 empty] | CARRIEER | 502P-036-511 | 3306G12211 | 3 T | 1
24 | VALLES CENTRALES |  | OAXACA | [8 empty] | TRANE | TCH300B300HB | 6471014350 | 20 T | 1
25 | VALLES CENTRALES |  | OAXACA | [8 empty] | TRANE | TCH180B300HB | 7091001730 | 15 T | 1
26 | VALLES CENTRALES |  | OAXACA | [8 empty] | CARRIEER | 50TFF008-511 | 5005G30546 | 15 T | 1
27 | VALLES CENTRALES |  | OAXACA | [8 empty] | CARRIEER | 38AKSO24------510----- | 3400F26287 | 18 T | 1
28 | VALLES CENTRALES |  | OAXACA | [8 empty] | MIRAGE | ELF120T | SIN DATO | 1 T | 1
29 | VALLES CENTRALES |  | OAXACA | [8 empty] | CARRIEER | 39EPI3 | 29S8N02313 | 9 T | 1
30 | VALLES CENTRALES |  | OAXACA | [8 empty] | CARRIEER | 00ED17 | 2000002312 | 10 T | 1
31 | VALLES CENTRALES |  | OAXACA | [8 empty] | CARRIEER | 50TFF012 | 2507G30837 | 12 T | 1
32 | VALLES CENTRALES |  | OAXACA | [8 empty] | CARRIEER | 50TFF012 | 2507G20730 | 10 T | 1
33 | VALLES CENTRALES |  | OAXACA | [8 empty] | CARRIEER | 50TFF008-511 | 3507G11960 | 10 T | 1
34 | VALLES CENTRALES |  | OAXACA | [8 empty] | CARRIEER | 50TFF008-511 | 3207G50572 | 10 T | 1
35 | VALLES CENTRALES |  | OAXACA | [8 empty] | CARRIEER | 50TFF008-511 | 3207G50573 | 10 T | 1
36 | VALLES CENTRALES |  | OAXACA | [8 empty] | CARRIEER | 50TFF008-511 | 3507G50663 | 10 T | 1
37 | VALLES CENTRALES |  | OAXACA | [8 empty] | TRANE | TTA24043DA80AE0000 | 18482387TA | 10 T | 1
38 | VALLES CENTRALES |  | OAXACA | [8 empty] | CARRIEER | 50TFF012-511 | 2507G30840 | 12 T | 1
39 | VALLES CENTRALES |  | OAXACA | [8 empty] | TEMPSTAR | PAS180H000AB | 2708Z30163 | 10 T | 1
40 | VALLES CENTRALES |  | OAXACA | [8 empty] | TEMPSTAR | PAS240H000AB | 2907U21843 | 10 T | 1
41 | VALLES CENTRALES |  | OAXACA | [8 empty] | TEMPSTAR | PAS090H000AA | G083651088 | 7 T | 1
42 | VALLES CENTRALES |  | OAXACA | [8 empty] | TEMPSTAR | PAS150H000A | G083340621 | 12 T | 1
43 | VALLES CENTRALES |  | OAXACA | [8 empty] | TEMPSTAR | PAS090H000AA | G083651087 | 7 T | 1
44 | VALLES CENTRALES |  | OAXACA | [8 empty] | TEMPSTAR | PAS090H000AA | G082240873 | 7 T | 1
45 | VALLES CENTRALES |  | OAXACA | [8 empty] | CARRIEER | 50ZP-060-X-511- | 3208G30828 | 5 T | 1
46 | VALLES CENTRALES |  | OAXACA | [8 empty] | TRANE | TSC120A3R0A2H000000000000 | 807101049L | 7.5 T | 1
47 | VALLES CENTRALES |  | OAXACA | [8 empty] | CARRIEER | D16A1A5A0A0A | 1717P12546 | 15 T | 1
48 | VALLES CENTRALES |  | OAXACA | [8 empty] | TRANE | RAUCC40FC103000000020 | C09C13437 | 15 T | 1
49 | VALLES CENTRALES |  | OAXACA | [8 empty] | TRANE | EAC240A3EOA | 20422509JA | 20 T | 1
50 | VALLES CENTRALES |  | OAXACA | [8 empty] | TRANE | EAC300A3EOA | 20401027JA | 20 T | 1
51 | VALLES CENTRALES |  | OAXACA | [8 empty] | YORK | YMSFXC060BAAK-X, SERIE 34089763019502 0045 | 34089763019502 0045, | 10 T | 1
52 | VALLES CENTRALES |  | OAXACA | [8 empty] | TRANE | CSAA006UAL00 | K20K36293 | 10 T | 1
53 | VALLES CENTRALES |  | OAXACA | [8 empty] | YORK | XTO030X042 | AFFMXT0032 | 7.5 T | 1
54 | VALLES CENTRALES |  | OAXACA | [8 empty] | TRANE | EAC180A3EOA | 20484053JA | 20 T | 1
55 | VALLES CENTRALES |  | OAXACA | [8 empty] | YORK | YMSFXC060BAAKB-X | SIN DATO | 60000 BTU | 1
56 | VALLES CENTRALES |  | OAXACA | [8 empty] | YORK | YC120C00A2AAA5 | N1M9406281 | 3 T | 1
57 | VALLES CENTRALES |  | OAXACA | [8 empty] | TRANE | 4TXK6536G1000A | SIN DATO | 12000 BTU | 1
58 | VALLES CENTRALES |  | OAXACA | [8 empty] | TRANE | TTA15043DAA01AS | 20411380YA | 7.5 T | 1
59 | MIXTECA |  | OAXACA | [8 empty] | YORK | HB480C00A2AAA2B | N0F7891408 | 30 T | 1
60 | MIXTECA |  | OAXACA | [8 empty] | TRANE | TSC120A3E0A26000000000000 | 720100849L | 10 T | 1
61 | MIXTECA |  | OAXACA | [8 empty] | TRANE | TSC090A3E0A2B000000000000 | 720100965L | 7 T | 1
62 | MIXTECA |  | OAXACA | [8 empty] | TRANE | TSC120A3E0A29000000000000 | 719100299L | 7 T | 1
63 | MIXTECA |  | OAXACA | [8 empty] | TRANE | TCH240B300JB | 718100890D | 20 T | 1
64 | MIXTECA |  | OAXACA | [8 empty] | TRANE | TSC048A3E0A27000000000000 | 710103042L | 10 T | 1
65 | MIXTECA |  | OAXACA | [8 empty] | TRANE | TSC090A3E0A2B000000000000 | 720101051L | 10 T | 1
66 | MIXTECA |  | OAXACA | [8 empty] | TRANE | TCH240B300JB | 21100206D | 20 T | 1
67 | MIXTECA |  | OAXACA | [8 empty] | CARRIEER | 38AE-16---500 | 1194F87972 | 84,000 BTU/H | 1
68 | MIXTECA |  | OAXACA | [8 empty] | YORK | CA363-25 | YHKM164056 | 120,000 BTU/H | 1
69 | MIXTECA |  | OAXACA | [8 empty] | YORK | PF-24-60 | HB-082-13 | 30,000 BTU/H | 1
70 | MIXTECA |  | OAXACA | [8 empty] | YORK | PF-24-60, | HB-082-16 | 30,000 BTU/H | 1
71 | MIXTECA |  | OAXACA | [8 empty] | YORK | HB480COOA2AAA2B | SIN DATO | 40 T | 1
72 | MIXTECA |  | OAXACA | [8 empty] | YORK | HB480COOA2AAA2B | SIN DATO | 40 T | 1
73 | MIXTECA |  | OAXACA | [8 empty] | TRANE | TCA180B300HB | SIN DATO | 15 T | 1
74 | MIXTECA |  | OAXACA | [8 empty] | TRANE | TCA180B300HB | SIN DATO | 7.5 T | 1
75 | MIXTECA |  | OAXACA | [8 empty] | TRANE | TSC060A3ECA2G | SIN DATO | 5 T | 1
76 | MIXTECA |  | OAXACA | [8 empty] | TRANE | TCH300B300HB | SIN DATO | 25 T | 1
77 | MIXTECA |  | OAXACA | [8 empty] | TRANE | TCA180B300HB | SIN DATO | 7.5 T | 1
78 | MIXTECA |  | OAXACA | [8 empty] | TRANE | TSC120A3EOOA2 | SIN DATO | 10 T | 1
79 | MIXTECA |  | OAXACA | [8 empty] | TRANE | TSC120A3EOA | SIN DATO | 10 T | 1
80 | MIXTECA |  | OAXACA | [8 empty] | TRANE | CH240B300JB | SIN DATO | 20 T | 1
81 | MIXTECA |  | OAXACA | [8 empty] | TRANE | TCH240B300JB | SIN DATO | 20 T | 1
82 | MIXTECA |  | OAXACA | [8 empty] | TRANE | TCH150D300BB | SIN DATO | 12.5 T | 1
83 | MIXTECA |  | OAXACA | [8 empty] | TRANE | TSC090A3ECA2B | SIN DATO | 7.5 T | 1
84 | MIXTECA |  | OAXACA | [8 empty] | TRANE | TSC102A3EOA26 | SIN DATO | 8.5 T | 1
85 | MIXTECA |  | OAXACA | [8 empty] | TRANE | TSC090A3E0A2B | 720103000L | 10 T | 1
86 | MIXTECA |  | OAXACA | [8 empty] | TRANE | TSC102A3EOA26 | SIN DATO | 8.5 T | 1
87 | MIXTECA |  | OAXACA | [8 empty] | TRANE | 39FB17 | 1397N01007 | 10 T | 1
88 | MIXTECA |  | OAXACA | [8 empty] | CARRIEER | 39EB13 | 1897N01620 | 10 T | 1
89 | MIXTECA |  | OAXACA | [8 empty] | YORK | H2CE120A25E | NANM004022 | 10 T | 1
90 | MIXTECA |  | OAXACA | [8 empty] | YORK | H2CE120A25E | NBNM013681 | 10 T | 1
91 | MIXTECA |  | OAXACA | [8 empty] | YORK | 38AK-012501 | 4095G00108 | 10 T | 1
92 | MIXTECA |  | OAXACA | [8 empty] | CARRIEER | H4CE180A25A | NCNM031226 | 10 T | 1
93 | MIXTECA |  | OAXACA | [8 empty] | CARRIEER | 39EB11BHFR | 11960N1156 | 20 T | 1
94 | MIXTECA |  | OAXACA | [8 empty] | CARRIEER | 39ED08-THFR | 1196N01157 | 10 T | 1
95 | MIXTECA |  | OAXACA | [8 empty] | CARRIEER | 50SS-036-301 | 4295G40890 | 5 T | 1
96 | MIXTECA |  | OAXACA | [8 empty] | CARRIEER | 50SS-036-301 | 4295G40890 | 10 T | 1
97 | MIXTECA |  | OAXACA | [8 empty] | YORK | SIN DATO | 694063732 | 20 T | 1
98 | MIXTECA |  | OAXACA | [8 empty] | YORK | HB480C00A2AAA2B | NOM8449111 | 40 T | 1
99 | [11 empty] | TRANE VOYAGER | TCH150D300BB | 852100019D | 15 T | 1
100 | MIXTECA |  | OAXACA | [8 empty] | TRANE VOYAGER | TCH180B300HB | 848100010D | 15 T | 1
101 | MIXTECA |  | OAXACA | [8 empty] | TRANE VOYAGER | TCH210C300EA | 850101156D | 15 T | 1
102 | MIXTECA |  | OAXACA | [8 empty] | TRANE VOYAGER | TSC120A3E0A2N | 837102606L | 7 T | 1
103 | MIXTECA |  | OAXACA | [8 empty] | TRANE | TSC090A3E0A2S | 839100124L | 7 T | 1
104 | MIXTECA |  | OAXACA | [8 empty] | TRANE | TSC090A3E0A2V | 848100720L | 7 T | 1
105 | MIXTECA |  | OAXACA | [8 empty] | TRANE | TSC090A3E0A2S | 838102762L | 7 T | 1
106 | MIXTECA |  | OAXACA | [8 empty] | TRANE | 4TCC3048A3000AA | 9043LB29H | 7 T | 1
107 | MIXTECA |  | OAXACA | [8 empty] | TRANE | 4TCC3048A3000AA | 9043LB29H | 7 T | 1
108 | MIXTECA |  | OAXACA | [8 empty] | LG | SJ182CD | SIN DATO | 18000 BTU/H | 1
109 | MIXTECA |  | OAXACA | [8 empty] | YORK | YSEA12FS-ADKA | SERIE 100001401110305001 | 12,000 BTU/H | 1
110 | MIXTECA |  | OAXACA | [8 empty] | YORK | YSEA12FS-ADKA | SERIE 100001402110502142 | 12,000 BTU/H | 1
111 | MIXTECA |  | OAXACA | [8 empty] | WHIRLPOOL | WA5259Q | QKC1269061 | 24,000 BTU/H | 1
112 | MIXTECA |  | OAXACA | [8 empty] | LENOX | LM12CO-100P232-1X | S2817D76570 | 12,000 BTU/H | 1
113 | MIXTECA |  | OAXACA | [8 empty] | LG | S1210G | 52404000009 | 12,000 BTU/H | 1
114 | MIXTECA |  | OAXACA | [8 empty] | LG | S1210G | 702KAJP00684 | 12,000 BTU/H | 1
115 | MIXTECA |  | OAXACA | [8 empty] | LG | S1210G | 701KAHG04737 | 12,000 BTU/H | 1
116 | MIXTECA |  | OAXACA | [8 empty] | LG | S1210G | 701KAVH04279 | 12,000 BTU/H | 1
117 | MIXTECA |  | OAXACA | [8 empty] | RHEEM | RT03-W12H2 | 1L201WG3220G32900219 | 12,000 BTU/H | 1
118 | MIXTECA |  | OAXACA | [8 empty] | LG | S1210G | 612KAMG00113 | 12,000 BTU/H | 1
119 | MIXTECA |  | OAXACA | [8 empty] | LG | S1210G | 701KABF04229 | 12,000 BTU/H | 1
120 | MIXTECA |  | OAXACA | [8 empty] | LG | S1210G | 701KACA04355 | 12,000 BTU/H | 1
121 | MIXTECA |  | OAXACA | [8 empty] | LG | S1210G | 612KAXV00898 | 12,000 BTU/H | 1
122 | MIXTECA |  | OAXACA | [8 empty] | LG | S1210G | 702KAXV00586 | 12,000 BTU/H | 1
123 | MIXTECA |  | OAXACA | [8 empty] | WHIRLPOOL | SWA1048Q | TC93008407 | 12,000 BTU/H | 1
124 | MIXTECA |  | OAXACA | [8 empty] | LG | S1210G | 701KATM00713 | 12,000 BTU/H | 1
125 | MIXTECA |  | OAXACA | [8 empty] | LG | S1210G | 702KADT00073 | 12,000 BTU/H | 1
126 | MIXTECA |  | OAXACA | [8 empty] | LG | S1210G | 701KADL04716 | 12,000 BTU/H | 1
127 | MIXTECA |  | OAXACA | [8 empty] | YORK | YSEA12FS-ADKA | SERIE 100001402110502144 | 12,000 BTU/H | 1
128 | MIXTECA |  | OAXACA | [8 empty] | YORK | YSEA12FS-ADKA | SERIE 100001402110501668 | 12,000 BTU/H | 1
129 | MIXTECA |  | OAXACA | [8 empty] | WHIRLPOOL | WA3010Q | 100301059 | 12,000 BTU/H | 1
130 | MIXTECA |  | OAXACA | [8 empty] | LG | S1210G | 702KATM00713 | 12,000 BTU/H | 1
131 | MIXTECA |  | OAXACA | [8 empty] | LG | S1210G | SIN DATO | 12,000 BTU/H | 1
132 | MIXTECA |  | OAXACA | [8 empty] | LG | S1210G | 701KATM04597 | 12,000 BTU/H | 1
133 | MIXTECA |  | OAXACA | [8 empty] | LG | S1210G | SIN DATO | 12,000 BTU/H | 1
134 | MIXTECA |  | OAXACA | [8 empty] | LENOX | LM12CO-100P232-1X | 52817B65973 | 12,000 BTU/H | 1
135 | MIXTECA |  | OAXACA | [8 empty] | WHIRLPOOL | WA3010Q | 100900083 | 12,000 BTU/H | 1
136 | MIXTECA |  | OAXACA | [8 empty] | WHIRLPOOL | WA1048Q | TC93001938 | 24,000 BTU/H | 1
137 | MIXTECA |  | OAXACA | [8 empty] | MIRAGE | CHF120R | CHF120R9052102197 | 12,000 BTU/H | 1
138 | MIXTECA |  | OAXACA | [8 empty] | WHIRLPOOL | WA5259Q | QKC1269004 | 24,000 BTU/H | 1
139 | MIXTECA |  | OAXACA | [8 empty] | YORK | MHC25E18 | 0302-13769 | 22300 BTU/H | 1
140 | MIXTECA |  | OAXACA | [8 empty] | MIDEA | M-24CDA | SERIE D212056650713409130141 | 24,000 BTU/H | 1
141 | MIXTECA |  | OAXACA | [8 empty] | PANASONIC | CU-YC12NKV-6 | 6851001500 | 1 T | 1
142 | MIXTECA |  | OAXACA | [8 empty] | PANASONIC | CU-YC12NKY-6 | 6851001549 |  | 1
143 | MIXTECA |  | OAXACA | [8 empty] | TRANE | SIN DATO | SIN DATO | 1 T | 1
144 | MIXTECA |  | OAXACA | [8 empty] | MIRAGE | CJF120T | CTF120T7011902683 | 1 T | 1
145 | MIXTECA |  | OAXACA | [8 empty] | MIRAGE | CXF120J | CXF120J80812079 | 1 T | 1
146 | MIXTECA |  | OAXACA | [8 empty] | PRIME | CMPRC121-T2 | L-2019T-0719-OD-01-1573 | 1 T | 1
147 | MIXTECA |  | OAXACA | [8 empty] | MABE | MMT12CABWCAM8 | SIN DATO | 1 T | 1
148 | MIXTECA |  | OAXACA | [8 empty] | WHIRLPOOL | SWA 3020Q | QKX3898656 | 1 T | 1
149 | MIXTECA |  | OAXACA | [8 empty] | WHIRLPOOL | SWA 3020Q | QKX3848661 | 1 T | 1
150 | MIXTECA |  | OAXACA | [8 empty] | YORK | YSEA24FS-ADK | SERIE 100001695120405327 | 24,000 BTU/H | 1
151 | MIXTECA |  | OAXACA | [8 empty] | SIN MARCA | MWCGX18S | SIN DATO | 18,000 BTU/H | 1
152 | MIXTECA |  | OAXACA | [8 empty] | SIN MARCA | MWCGX18S | SIN DATO | 18,000 BTU/H | 1
153 | MIXTECA |  | OAXACA | [8 empty] | LG | SJ242CD | SIN DATO | 24,000 BTU/H | 1
154 | MIXTECA |  | OAXACA | [8 empty] | YORK | YSEA12FS-ADK | SERIE 100001695120304073 | 12,000 BTU/H | 1
155 | MIXTECA |  | OAXACA | [8 empty] | YORK | YSEA18FS-ADK | SERIE 100001669120303363 | 18,000 BTU/H | 1
156 | MIXTECA |  | OAXACA | [8 empty] | YORK | YSEA18FS-ADK | SERIE 100001695120306384 | 18,000 BTU/H | 1
157 | MIXTECA |  | OAXACA | [8 empty] | YORK | YSEA12FS-ADK | SERIE 100001695120304000 | 12,000 BTU/H | 1
158 | MIXTECA |  | OAXACA | [8 empty] | LG | SP122CN | MEZ66014105 | 12,000 BTU/H | 1
159 | MIXTECA |  | OAXACA | [8 empty] | YORK | YSEA12FS-ADK | SERIE 100001696120301826 | 12,000 BTU/H | 1
160 | MIXTECA |  | OAXACA | [8 empty] | YORK | YSEA12FS-ADK | SERIE 100001695120304073 | 12,000 BTU/H | 1
161 | MIXTECA |  | OAXACA | [8 empty] | LG | SP242CN | MEZ66014113 | 2,300 BTU/H | 1
162 | MIXTECA |  | OAXACA | [8 empty] | YORK | YSEA24FS-ADK | SERIE 100001684120400604 | 24,000 BTU/H | 1
163 | MIXTECA |  | OAXACA | [8 empty] | PRIME | EMPRC182-T2 | SIN DATO | 18,000 BTU/H | 1
164 | MIXTECA |  | OAXACA | [8 empty] | YORK | YSEA12FS-ADK | SIN DATO | 12,000 BTU/H | 1
165 | MIXTECA |  | OAXACA | [8 empty] | YORK | YSEA12FS-ADK | SIN DATO | 12,000 BTU/H | 1
166 | MIXTECA |  | OAXACA | [8 empty] | CARRIEER | YSEA12FS-ADK | SERIE 100001695120300237 | 12,000 BTU/H | 1
167 | MIXTECA |  | OAXACA | [8 empty] | YORK | YSEA12FS-ADK | SIN DATO | 12,000 BTU/H | 1
168 | MIXTECA |  | OAXACA | [8 empty] | YORK | YSEA12FS-ADK | SERIE 100001695120303512 | 12,000 BTU/H | 1
169 | MIXTECA |  | OAXACA | [8 empty] | YORK | YSEA12FS-ADK | SERIE 100001695120304245 | 12,000 BTU/H | 1
170 | MIXTECA |  | OAXACA | [8 empty] | YORK | YSEA12FS-ADK | SERIE 100001695120300000 | 12,000 BTU/H | 1
171 | MIXTECA |  | OAXACA | [8 empty] | YORK | YSEA12FS-ADK | SIN DATO | 12,000 BTU/H | 1
172 | MIXTECA |  | OAXACA | [8 empty] | YORK | YSEA12FS-ADK | SIN DATO | 12,000 BTU/H | 1
173 | MIXTECA |  | OAXACA | [8 empty] | YORK | YSEA12FS-ADK | SIN DATO | 12,000 BTU/H | 1
174 | MIXTECA |  | OAXACA | [8 empty] | DAEWOO | SIN DATO | SIN DATO | 24,000 BTU/H | 1
175 | MIXTECA |  | OAXACA | [8 empty] | YORK | YSEA24FS-ADK | SIN DATO | 24,000 BTU/H | 1
176 | MIXTECA |  | OAXACA | [8 empty] | YORK | YSEA24FS-ADK | SIN DATO | 24,000 BTU/H | 1
177 | MIXTECA |  | OAXACA | [8 empty] | DAEWOO | YSEA24FS-ADK | SIN DATO | 24,000 BTU/H | 1
178 | MIXTECA |  | OAXACA | [8 empty] | YORK | YSEA12FS-ADK | SERIE 100001402110502142 | 12,000 BTU/H | 1
179 | MIXTECA |  | OAXACA | [8 empty] | YORK | YSEA24FS-ADK | SIN DATO | 24,000 BTU/H | 1
180 | MIXTECA |  | OAXACA | [8 empty] | YORK | MHC35B17 | W0C6050448 | 36,000 BTU/H | 1
181 | MIXTECA |  | OAXACA | [8 empty] | YORK | MODELO MHC35B17 | 0704-02158 | 36,000 BTU/H | 1
182 | MIXTECA |  | OAXACA | [8 empty] | LENNOX | KF70-24C-GW-E | 77142004 | 24,000 BTU/H | 1
183 | MIXTECA |  | OAXACA | [8 empty] | YORK | MHC35B17 | 0704-01586 | 36,000 BTU/H | 1
184 | MIXTECA |  | OAXACA | [8 empty] | YORK | YSEA12FS-ADK | SERIE 100001669120301344 | 12,000 BTU/H | 1
185 | MIXTECA |  | OAXACA | [8 empty] | YORK | MSR12CRNB8 | 10000166912 | 12,000 BTU/H | 1
186 | MIXTECA |  | OAXACA | [8 empty] | YORK | YSEA12FS-ADK | MSR12CRNB8 | 12,000 BTU/H | 1
187 | MIXTECA |  | OAXACA | [8 empty] | MIDEA | MSR12CRNB8 | SIN DATO | 2 T | 1
188 | MIXTECA |  | OAXACA | [8 empty] | LENNOX | SIN DATO | S2815J60948 | 2 T | 1
189 | MIXTECA II |  | OAXACA | [8 empty] | YORK | YSEA12FS-ADK | SIN DATO | 12,000 BTU/H | 1
190 | MIXTECA II |  | OAXACA | [8 empty] | YORK | YSEA12FS-ADK | SIN DATO | 12,000 BTU/H | 1
191 | MIXTECA II |  | OAXACA | [8 empty] | CARRIEER | YSEA12FS-ADK | SERIE 100001695120300237 | 12,000 BTU/H | 1
192 | MIXTECA II |  | OAXACA | [8 empty] | YORK | YSEA12FS-ADK | SIN DATO | 12,000 BTU/H | 1
193 | MIXTECA II |  | OAXACA | [8 empty] | YORK | YSEA12FS-ADK | SERIE 100001695120303512 | 12,000 BTU/H | 1
194 | MIXTECA II |  | OAXACA | [8 empty] | YORK | YSEA12FS-ADK | SERIE 100001695120304245 | 12,000 BTU/H | 1
195 | MIXTECA II |  | OAXACA | [8 empty] | YORK | YSEA12FS-ADK | SERIE 100001695120300000 | 12,000 BTU/H | 1
196 | MIXTECA II |  | OAXACA | [8 empty] | YORK | YSEA12FS-ADK | SIN DATO | 12,000 BTU/H | 1
197 | MIXTECA II |  | OAXACA | [8 empty] | YORK | YSEA12FS-ADK | SIN DATO | 12,000 BTU/H | 1
198 | MIXTECA II |  | OAXACA | [8 empty] | YORK | YSEA12FS-ADK | SIN DATO | 12,000 BTU/H | 1
199 | MIXTECA II |  | OAXACA | [8 empty] | DAEWOO | SIN DATO | SIN DATO | 24,000 BTU/H | 1
200 | MIXTECA II |  | OAXACA | [8 empty] | YORK | YSEA24FS-ADK | SIN DATO | 24,000 BTU/H | 1
201 | MIXTECA II |  | OAXACA | [8 empty] | YORK | YSEA24FS-ADK | SIN DATO | 24,000 BTU/H | 1
202 | MIXTECA II |  | OAXACA | [8 empty] | DAEWOO | YSEA24FS-ADK | SIN DATO | 24,000 BTU/H | 1
203 | MIXTECA II |  | OAXACA | [8 empty] | YORK | YSEA12FS-ADK | SERIE 100001669120304043 | 12,000 BTU/H | 1
204 | MIXTECA II |  | OAXACA | [8 empty] | YORK | MHC35B17 | W0C6050448 | 24,000 BTU/H | 1
205 | MIXTECA II |  | OAXACA | [8 empty] | YORK | MHC35B17 | W0C6050448 |  | 1
206 | MIXTECA II |  | OAXACA | [8 empty] | YORK | MHC35B17 | 0704-02158 | 36,000 BTU/H | 1
207 | MIXTECA II |  | OAXACA | [8 empty] | LENNOX | KF70-24C-GW-E | 77142004 | 24,000 BTU/H | 1
208 | MIXTECA II |  | OAXACA | [8 empty] | YORK | MHC35B17 | 0704-01586 | 36,000 BTU/H | 1
209 | MIXTECA II |  | OAXACA | [8 empty] | YORK | YSEA12FS-ADK | SERIE 100001669120303358 | 12,000 BTU/H | 1
210 | MIXTECA II |  | OAXACA | [8 empty] | YORK | YSEA12FS-ADK | SERIE 100001669120301344 | 12,000 BTU/H | 1
211 | MIXTECA II |  | OAXACA | [8 empty] | YORK | YSEA12FS-ADK | SERIE 100001669120303468 | 12,000 BTU/H | 1
212 | MIXTECA II |  | OAXACA | [8 empty] | MIDEA | MSR12CRNB8 | SIN DATO | 2 T | 1
213 | MIXTECA II |  | OAXACA | [8 empty] | LENNOX | SIN DATO | SERIE S2815J60948 | 2 T | 1
214 | ISTMO |  | OAXACA
215 | ISTMO |  | OAXACA | [8 empty] | YORK | YMMRZC020TA-BX | 540J435570135220100003 | 20 T | 1
216 | ISTMO |  | OAXACA | [8 empty] | YORK | YMMRZC020TAQ-B-X | 540J535570135220100002 | 20 T | 1
217 | ISTMO |  | OAXACA | [8 empty] | YORK | DM120C00A2AAA3D | N0K8336111 | 10 T | 1
218 | ISTMO |  | OAXACA | [8 empty] | CARRIEER | 50TC-A08A2A5-0A0A0 | 2117P43887 | 7.5 T | 1
219 | ISTMO |  | OAXACA | [8 empty] | YORK | DM102C00A2AAA4B | NOM8449629 | 8.5 T | 1
220 | ISTMO |  | OAXACA | [8 empty] | YORK | DM090C00A2AAA4B | N0L8380179 | 7.5 T | 1
221 | ISTMO |  | OAXACA | [8 empty] | YORK | SJ048C00A2AAA1A | SA0K8390195 | 4 T | 1
222 | ISTMO |  | OAXACA | [8 empty] | YORK | DM150C00A2AAA4B | N0H8203887 | 12.5 T | 1
223 | ISTMO |  | OAXACA | [8 empty] | CARRIEER | 50TC-D16A1A5A0A0A0 | 1517P12277 | 14.5 T | 1
224 | ISTMO |  | OAXACA | [8 empty] | CARRIEER | 50TC-D16A1A5A0A0A0 | 0117P10228 | 14.5 T | 1
225 | ISTMO |  | OAXACA | [8 empty] | TRANE | EAC240A3E0A | 21203318JA | 20 T | 1
226 | ISTMO |  | OAXACA | [8 empty] | TRANE | EAC240A3E0A | 21203331JA | 20 T | 1
227 | ISTMO |  | OAXACA | [8 empty] | INTENSITY | IPCH120KF-5 | 0422P01A735078 | 12 T | 1
228 | ISTMO |  | OAXACA | [8 empty] | CARRIEER | 50TFF012-511 | 2207G50768 | 12 T | 1
229 | ISTMO |  | OAXACA | [8 empty] | CARRIEER | 50TFF008-511 | 3607G50659 | 8 T | 1
230 | ISTMO |  | OAXACA | [8 empty] | CARRIEER | 50TC-D16A1A5A0A0A0 | 4817P02799 | 16 T | 1
231 | ISTMO |  | OAXACA | [8 empty] | CARRIEER | 50TC-D25A5A5A0A0G0 | 0718P19946 | 20 T | 1
232 | ISTMO |  | OAXACA | [8 empty] | CARRIEER | 50TC-D25A5A5A0A0G0 | 0718P19948 | 20 T | 1
233 | ISTMO |  | OAXACA | [8 empty] | CARRIEER | 50TC-D25A5A5A0A0G0 | 0718P19947 | 20 T | 1
234 | ISTMO |  | OAXACA | [8 empty] | CARRIEER | 50TC-D25A5A5A0A0G0 | 0718P19945 | 20 T | 1
235 | ISTMO |  | OAXACA | [8 empty] | TRANE | EAC240A3OA | 21203329JA | 20 T | 1
236 | ISTMO |  | OAXACA | [8 empty] | INTENSITY | IPCH180KF-5 | 1122P01A735727 | 15 T | 1
237 | ISTMO |  | OAXACA | [8 empty] | TRANE | EAC240A3E0A | 21203330JA | 20 T | 1
238 | ISTMO |  | OAXACA | [8 empty] | TRANE | EAC240A3E0A | 21203325JA | 20 T | 1
239 | ISTMO |  | OAXACA | [8 empty] | CARRIEER | 50TFF008-511 | 0308G40719 | 8 T | 1
240 | ISTMO |  | OAXACA | [8 empty] | CARRIEER | 50TFF008-511 | 0308G40713 | 8 T | 1
241 | ISTMO |  | OAXACA | [8 empty] | CARRIEER | 50TFF008-511 | 0308G40710 | 8 T | 1
242 | ISTMO |  | OAXACA | [8 empty] | TRANE | EAC240A3E0A | 22471290JA | 20 T | 1
243 | ISTMO |  | OAXACA | [8 empty] | LENNOX | LCH360H4BN1Y | 5617A 00895 | 30 T | 1
244 | ISTMO |  | OAXACA | [8 empty] | TRANE | TSH30063R0A0000 | 1950111720 | 25 T | 1
245 | ISTMO |  | OAXACA | [8 empty] | YORK | YMMRZC020TAQ-B-X | SERIE 540J499030336050100010 | 20 T | 1
246 | ISTMO |  | OAXACA | [8 empty] | CARRIEER | 50TCD16A1A5A0A0A0 | 4817P02801 | 15 T | 1
247 | ISTMO |  | OAXACA | [8 empty] | YORK | ZF180C00A2AAA1B | N1D2678553 | 15 T | 1
248 | ISTMO |  | OAXACA | [8 empty] | TRANE | TSC090F3R0A01 | 1314119042 | 7.5 T | 1
249 | ISTMO |  | OAXACA | [8 empty] | CARRIEER | 50TFF008 | 3905G20610 | 7.5 T | 1
250 | ISTMO |  | OAXACA | [8 empty] | CARRIEER | 50ES-A60-50 | 1911C68307 | 5 T | 1
251 | ISTMO |  | OAXACA | [8 empty] | CARRIEER | 50ES-A60-50 | 1511C57941 | 5 T | 1
252 | ISTMO |  | OAXACA | [8 empty] | YORK | ZF120C00B2A1AAA1A2 | N1N7386443 | 10 T | 1
253 | ISTMO |  | OAXACA | [8 empty] | YORK | ZF180C00B2A1AAA1A1 | N1F7819220 | 15 T | 1
254 | ISTMO |  | OAXACA | [8 empty] | YORK | ZF150C00A2AAA7A | SERIE N1F5799874 | 12.5 T | 1
255 | ISTMO |  | OAXACA | [8 empty] | YORK | ZF120C00B2A1AAA1A2 | N1F7880338 | 10 T | 1
256 | ISTMO |  | OAXACA | [8 empty] | YORK | ZF210C00Y2A1AAA1A1 | N1H8120610 | 17.5 T | 1
257 | ISTMO |  | OAXACA | [8 empty] | YORK | ZF120C00B2A1AAA1A2 | N1N7386440 | 10 T | 1
258 | ISTMO |  | OAXACA | [8 empty] | YORK | ZF180C00B2A1AAA1A1 | N1F7828975 | 15 T | 1
259 | ISTMO |  | OAXACA | [8 empty] | MITSUBISHI ELECTRIC | PUHY-P400TKA <G> | 83P 00027 | 153,500 BTU/H | 1
260 | ISTMO |  | OAXACA | [8 empty] | MITSUBISHI ELECTRIC | PUHY-P450TKA <G> | 79P 00140 | 163,800 BTU/H | 1
261 | ISTMO |  | OAXACA | [8 empty] | MITSUBISHI ELECTRIC | PUHY-P300TKA <G> | 84P 00036 | 114,300 BTU/H | 1
262 | ISTMO |  | OAXACA | [8 empty] | MITSUBISHI ELECTRIC | PUHY-P300TKA <G> | 7ZP 00044 | 114,300 BTU/H | 1
263 | ISTMO |  | OAXACA | [8 empty] | MITSUBISHI ELECTRIC | PUHY-P400TKA <G> | 83P 00032 | 153,500 BTU/H | 1
264 | ISTMO |  | OAXACA | [8 empty] | MITSUBISHI ELECTRIC | PUHY-P400TKA <G> | 84P 00039 | 153,500 BTU/H | 1
265 | ISTMO |  | OAXACA | [8 empty] | MITSUBISHI ELECTRIC | PUHY-P350TKA <G> | 79P 00048 | 136,500 BTU/H | 1
266 | ISTMO |  | OAXACA | [8 empty] | MITSUBISHI ELECTRIC | PUHY-P250TKA <G> | 7ZP 00052 | 95,500 BTU/H | 1
267 | ISTMO |  | OAXACA | [8 empty] | MITSUBISHI ELECTRIC | PUHY-P350TKA <G> | 79P 00066 | 136,500 BTU/H | 1
268 | ISTMO |  | OAXACA | [8 empty] | MITSUBISHI ELECTRIC | PUHY-P250TKA <G> | 7ZP 00049 | 95,500 BTU/H | 1
269 | ISTMO |  | OAXACA | [8 empty] | MITSUBISHI ELECTRIC | PUHY-P250TKA <G> | 7YP 00031 | 95,500 BTU/H | 1
270 | ISTMO |  | OAXACA | [8 empty] | MITSUBISHI ELECTRIC | PUHY-P400TKA <G> | 83P 00030 | 153,500 BTU/H | 1
271 | ISTMO |  | OAXACA | [8 empty] | MITSUBISHI ELECTRIC | PUHY-P450TKA <G> | 81P 00039 | 163,800 BTU/H | 1
272 | ISTMO |  | OAXACA | [8 empty] | MITSUBISHI ELECTRIC | PUHY-P400TKA <G> | 84P 00038 | 153,500 BTU/H | 1
273 | ISTMO |  | OAXACA | [8 empty] | MITSUBISHI ELECTRIC | PUHY-P450TKA <G> | 77P 00045 | 163,800 BTU/H | 1
274 | ISTMO |  | OAXACA | [8 empty] | MITSUBISHI ELECTRIC | PUHY-P250TKA <G> | 7ZP 00048 | 95,500 BTU/H | 1
275 | ISTMO |  | OAXACA | [8 empty] | MITSUBISHI ELECTRIC | PUHY-P500TKA <G> | 74P 00007 | 187,700 BTU/H | 1
276 | ISTMO |  | OAXACA | [8 empty] | MITSUBISHI ELECTRIC | PUHY-P500TKA <G> | 66P 00009 | 187,700 BTU/H | 1
277 | ISTMO |  | OAXACA | [8 empty] | MITSUBISHI ELECTRIC | PUHY-P450TKA <G> | 77P 00044 | 163,800 BTU/H | 1
278 | ISTMO |  | OAXACA | [8 empty] | MITSUBISHI ELECTRIC | PUHY-P350TKA <G> | 79P 00056 | 136,500 BTU/H | 1
279 | ISTMO |  | OAXACA | [8 empty] | MITSUBISHI ELECTRIC | PUHY-P250TKA <G> | 7ZP 00054 | 95,500 BTU/H | 1
280 | ISTMO |  | OAXACA | [8 empty] | MITSUBISHI ELECTRIC | PUHY-P400TKA <G> | 83P 00034 | 153,500 BTU/H | 1
281 | ISTMO |  | OAXACA | [8 empty] | MITSUBISHI ELECTRIC | PUHY-P400TKA <G> | 84P 00036 | 153,500 BTU/H | 1
282 | ISTMO |  | OAXACA | [8 empty] | MITSUBISHI ELECTRIC | PUHY-P300TKA <G> | 84P 00030 | 114,300 BTU/H | 1
283 | ISTMO |  | OAXACA | [8 empty] | MITSUBISHI ELECTRIC | PUHY-P500TKA <G> | 79P 00032 | 187,700 BTU/H | 1
284 | ISTMO |  | OAXACA | [8 empty] | MITSUBISHI ELECTRIC | PUHY-P250TKA <G> | 7ZP 00037 | 95,500 BTU/H | 1
285 | ISTMO |  | OAXACA | [8 empty] | MITSUBISHI ELECTRIC | PUHY-P350TKA <G> | 79P 00058 | 136,500 BTU/H | 1
286 | ISTMO |  | OAXACA | [8 empty] | MITSUBISHI ELECTRIC | SIN DATO | SIN DATO | 15 T | 1
287 | ISTMO |  | OAXACA | [8 empty] | CARRIEER | 50TC-D12A2A5A0A0A0 | zORA | 220 V | 1
288 | ISTMO |  | OAXACA | [8 empty] | TRANE | TSC12OF3R0A03-D | 131611666L | 10 T | 1
289 | ISTMO |  | OAXACA | [8 empty] | TRANE | TSC12OF3R0A03-D | SERIE 130312916L | 10 T | 1
290 | ISTMO |  | OAXACA | [8 empty] | CARRIEER | 38APD03055A10020 | 0320Q66918 | 30 T | 1
291 | ISTMO |  | OAXACA | [8 empty] | CARRIEER | SIN DATO | SIN DATO | 10 T | 1
292 | ISTMO |  | OAXACA | [8 empty] | CARRIEER | SIN DATO | SIN DATO | 20 T | 1
293 | ISTMO |  | OAXACA | [8 empty] | CARRIEER | SIN DATO | SIN DATO | 20 T | 1
294 | ISTMO |  | OAXACA | [8 empty] | YORK | NM036C00A1AAA1A | N1C1880010 | 3.5 T | 1
295 | ISTMO |  | OAXACA | [8 empty] | TRANE | SIN DATO | SIN DATO | 7.5 T | 1
296 | ISTMO |  | OAXACA | [8 empty] | MABE | MMT24COBS3 | SIN DATO | 24000 BTU | 1
297 | ISTMO |  | OAXACA | [8 empty] | CARRIEER | 50TC-D16A1A5A0A0A0 | 4817 P02805 | 174 000 BTU | 1
298 | ISTMO |  | OAXACA | [8 empty] | CARRIEER | 50TC-D16A1A5A0A0A0 | 4817 P02804 | 174 000 BTU | 1
299 | ISTMO |  | OAXACA | [8 empty] | CARRIEER | 50TC-D16A1A5A0A0A | 1717P12544 | 174 000 BTU | 1
300 | ISTMO |  | OAXACA | [8 empty] | CARRIEER | 50TC-D16A1A5A0A0A0 | 5116P10117 | 174 000 BTU | 1
301 | ISTMO |  | OAXACA | [8 empty] | MABE | MTMMT24COBS13 | ST17012929FMY0439 | 24000BTU/H | 1
302 | ISTMO |  | OAXACA | [8 empty] | YORK | DM090C00A2AAA4B | N0K8336603 | 12.5 T | 1
303 | ISTMO |  | OAXACA | [8 empty] | YORK | HB48C00A2AAA2B | N0A9553057 | 40 T | 1
304 | ISTMO |  | OAXACA | [8 empty] | YORK | DM240C00A2AAA1E | N0N8511619 | 2.5 T | 1
305 | ISTMO |  | OAXACA | [8 empty] | YORK | DM180C00A2AAA1A | N0A9563031 | 25 T | 1
306 | ISTMO |  | OAXACA | [8 empty] | YORK | DM120C00A2AAA3D | N0K8336116 | 10 T | 1
307 | ISTMO |  | OAXACA | [8 empty] | YORK | DM150COOA2AAA4B | N0A9542942 | 12.5 T | 1
308 | ISTMO |  | OAXACA | [8 empty] | YORK | DM102C00A2AAA4B | N0A9545868 | 8.5 T | 1
309 | ISTMO |  | OAXACA | [8 empty] | YORK | DM090C00A2AAA4B, | N0K8336350 |  | 1
310 | ISTMO |  | OAXACA | [8 empty] | YORK | SJ048C00A2AAA1A | A0K8390192 | 5 T | 1
311 | ISTMO |  | OAXACA | [8 empty] | YORK | YC240C00A2AAA4 | N1G9103487 | 10 T | 1
312 | ISTMO |  | OAXACA | [8 empty] | YORK | YC240C00A2AAA4 | N1G9103488 | 10 T | 1
313 | ISTMO |  | OAXACA | [8 empty] | YORK | ZH078C00PZA1BAA1A2 | ZH078C00PZA1BAA1A2 | 7 T | 1
314 | ISTMO |  | OAXACA | [8 empty] | YORK | ZF120C00Y2A1AAA1A3 | N1G9112694 | 10 T | 1
315 | ISTMO |  | OAXACA | [8 empty] | YORK | ZF150C00Y2A1BAA1A1 | N1G9112701 | 12.5 T | 1
316 | ISTMO |  | OAXACA | [8 empty] | YORK | YD360C00A2AAA2 | N1G9093042 | 30 T | 1
317 | ISTMO |  | OAXACA | [8 empty] | YORK | YC240C00A2AAA4 | N1M8383577 | 20 T | 1
318 | ISTMO |  | OAXACA | [8 empty] | YORK | YC240C00A2AAA4 | N1G9103487 | 10 T | 1
319 | ISTMO |  | OAXACA | [8 empty] | YORK | YC240C00A2AAA4 | N1G9103488 | 10 T | 1
320 | ISTMO |  | OAXACA | [8 empty] | YORK | ZH078C00PZA1BAA1A2 | ZH078C00PZA1BAA1A2 | 7 T | 1
321 | ISTMO |  | OAXACA | [8 empty] | YORK | ZF120C00Y2A1AAA1A3 | N1G9112694 | 10 T | 1
322 | ISTMO |  | OAXACA | [8 empty] | YORK | ZF150C00Y2A1BAA1A1 | ZF150C00Y2A1BAA1A1 | 12.5 T | 1
323 | ISTMO |  | OAXACA | [8 empty] | YORK | YD360C00A2AAA2 | N1G9093042 | 30 T | 1
324 | ISTMO |  | OAXACA | [8 empty] | YORK | YC150C00A2AAA4 | N1M8383577 | 20 T | 1
325 | ISTMO |  | OAXACA | [8 empty] | YORK | YC150C00A2AAA4 | N1B9608310 | 12.5 T | 1
326 | ISTMO |  | OAXACA | [8 empty] | YORK | YC150C00A2AAA4 | N1G9116618 | 12.5 T | 1
327 | ISTMO |  | OAXACA | [8 empty] | YORK | YC150C00A2AAA4 | N1E9889106 | 12.5 T | 1
328 | ISTMO |  | OAXACA | [8 empty] | YORK | YD360C00A2AAA2 | N1B7388018 | 12.5 T | 1
329 | ISTMO |  | OAXACA | [8 empty] | YORK | YC150C00A2AAA4 | N1G102057 | 30 T | 1
330 | ISTMO |  | OAXACA | [8 empty] | YORK | ZF120C00Y2A1AAA1A3 | N1B9644886 | 12.5 T | 1
331 | ISTMO |  | OAXACA | [8 empty] | YORK | ELF261T | N1G9112695 | 10 T | 1
332 | ISTMO |  | OAXACA | [12 empty] | 1
333 | ISTMO |  | OAXACA | [8 empty] | MIRAGE | ELF121T | ELF261T7112203180 | 2 T | 1
334 | ISTMO |  | OAXACA | [8 empty] | MIRAGE | RC2G-HW24C2 | ELF121T7112210340 | 1 T | 1
335 | ISTMO |  | OAXACA | [8 empty] | RHEEM | SP121CN | CHRHE170317724C217030276 | 1.5 T | 1
336 | ISTMO |  | OAXACA | [8 empty] | LG | RC2G-HW24C2 | MEZ65004103 | 1 T | 1
337 | ISTMO |  | OAXACA | [8 empty] | RHEEM | AS-22CR5FFBTD | CHRH1410151624C11610193 | 1.5 T | 1
338 | ISTMO |  | OAXACA | [8 empty] | HISENSE | EV1426-1 | 1KK022054WGPDJFF0JB0208 | 1.9 T | 1
339 | ISTMO |  | OAXACA | [8 empty] | BENELUX | YHFE24YMAXA0-X | SIN DATO | 1 T | 1
340 | ISTMO |  | OAXACA | [8 empty] | YORK | YHFE24YMAXA0-X | SIN DATO | 24,000 BTU/H | 1
341 | ISTMO |  | OAXACA | [8 empty] | YORK | VEC-MS-12C | SIN DATO | 24,000 BTU/H | 1
342 | ISTMO |  | OAXACA | [8 empty] | VEC | CXF121J | B69800471100275 | 12,500 BTU/H | 1
343 | ISTMO |  | OAXACA | [8 empty] | MIRAGE | CXF121F, | 63229961290 | 12,000 BTU/H | 1
344 | ISTMO |  | OAXACA | [8 empty] | MIRAGE | EV14291 | SIN DATO | 1 T | 1
345 | ISTMO |  | OAXACA | [8 empty] | BENELUX | MODELO CSD24CD(O) | SERIE A10484087502W01757 | 12,000 BTU/H | 1
346 | ISTMO |  | OAXACA | [8 empty] | COMFORTSTAR | EV1431-1 | SIN DATO | 2 T | 1
347 | ISTMO |  | OAXACA | [8 empty] | BENELUX | RCGC-W24C2 | SIN DATO | 2 T | 1
348 | ISTMO |  | OAXACA | [8 empty] | RHEEM | STEI-CW12C2 | SIN DATO | 2 T | 1
349 | ISTMO |  | OAXACA | [8 empty] | RHEEM | CXF181J | SIN DATO | 1 T | 1
350 | ISTMO |  | OAXACA | [8 empty] | MIRAGE | CXF121J | 63249961294 | 1.5 T | 1
351 | ISTMO |  | OAXACA | [8 empty] | MIRAGE | CXF121F | SERIE 63229961349 | 1 T | 1
352 | ISTMO |  | OAXACA | [8 empty] | MIRAGE | RHEEM | SERIE 3405618170284070843085 | 1 T | 1
353 | ISTMO |  | OAXACA | [8 empty] | RHEEM | CWF121E | STEI-CW12C2 | 1 T | 1
354 | ISTMO |  | OAXACA | [8 empty] | MIRAGE | SIN DATO | CWF121E44082203462 | 12,000 BTU/H | 1
355 | ISTMO |  | OAXACA | [8 empty] | YORK | PLATINO EV1426-1 | SIN DATO | 1 T | 1
356 | ISTMO |  | OAXACA | [8 empty] | BENELUX | EV1425-1 | SIN DATO | 1 T | 1
357 | ISTMO |  | OAXACA | [8 empty] | BENELUX | EV1428 | SIN DATO | 1 T | 1
358 | ISTMO |  | OAXACA | [8 empty] | BENELUX | CXF-121J | SIN DATO | 2 T | 1
359 | ISTMO |  | OAXACA | [8 empty] | MIRAGE | 2TTK0512G1P00AA | SERIE 632299611290 | 1 T | 1
360 | ISTMO |  | OAXACA | [8 empty] | TRANE | CXF-181J | SIN DATO | 1.5 T | 1
361 | ISTMO |  | OAXACA | [8 empty] | MIRAGE | TLDA12FS/ADR | 63229961294 | 1.5 T | 1
362 | ISTMO |  | OAXACA | [8 empty] | YORK | CJF181T | SIN DATO | 1 T | 1
363 | ISTMO |  | OAXACA | [8 empty] | MIRAGE | CXF121L | CJF181T7011901710 | 18, 000 BTU/H | 1
364 | ISTMO |  | OAXACA | [8 empty] | MIRAGE | CXF121F | 63239907798 | 1 T | 1
365 | ISTMO |  | OAXACA | [8 empty] | MIRAGE | CNPRC242-L | CXF121F7011806728 | 1 T | 1
366 | ISTMO |  | OAXACA | [8 empty] | PRIME | AS22CR5FFVTTD | A-2010-44-OD-03-070 | 2 T | 1
367 | ISTMO |  | OAXACA | [8 empty] | HISENSE | CWF121E | 1KK022054W0PDJFF0JB0312 | 1.9 T | 1
368 | ISTMO |  | OAXACA | [8 empty] | MIRAGE | SIN DATO | CWF121E44042300629 | 12,000 BTU/H | 1
369 | ISTMO |  | OAXACA | [8 empty] | YORK | 40HMC243B-E | SIN DATO | 12,000 BTU/H | 1
370 | ISTMO |  | OAXACA | [8 empty] | BRYANT | VEC-MS12E | C101020470508115151181 | 2 T | 1
371 | ISTMO |  | OAXACA | [8 empty] | VILLAREAL ELECTRONIC V.E.C. | KIT RTEA-24C2 | A59800471100347 | 2 T | 1
372 | ISTMO |  | OAXACA | [8 empty] | RHEEM | IVR9M121C001 | SIN DATO | 2 T | 1
373 | ISTMO |  | OAXACA | [8 empty] | DUVENTUS | DSA-129L | IVR9M121COO1040798 | 2 T | 1
374 | ISTMO |  | OAXACA | [8 empty] | DAEWOO | EV1428 | SIN DATO | 2 T | 1
375 | ISTMO |  | OAXACA | [8 empty] | BENELUX | EHF261S | SIN DATO | 2 T | 1
376 | ISTMO |  | OAXACA | [8 empty] | MIRAGE | IVR9 M241C001 | EHF261S9082300647 | 2 T | 1
377 | ISTMO |  | OAXACA | [8 empty] | DUVENTUS | IVR9M121C001 | IVR9M241COO1130168 | 2 T | 1
378 | ISTMO |  | OAXACA | [8 empty] | DUVENTUS | IVR9M121C001 | IVR9M121COO1050718 | 2 T | 1
379 | ISTMO |  | OAXACA | [8 empty] | DUVENTUS | IVR9M241C001 | IVR9M121COO1030869 | 2 T | 1
380 | ISTMO |  | OAXACA | [8 empty] | DUVENTUS | CXF181F | IVR9M241COO1110214 | 2 T | 1
381 | ISTMO |  | OAXACA | [8 empty] | MIRAGE | KF70-24C-GW-E | SIN DATO | 1.5 T | 1
382 | ISTMO |  | OAXACA | [8 empty] | LENNOX | EV1426 | 77142004 | 1 T | 1
383 | ISTMO |  | OAXACA | [8 empty] | BENELUX | AS-12CR5FVETD | SIN DATO | 1 T | 1
384 | ISTMO |  | OAXACA | [8 empty] | HISENSE | SIN DATO | SIN DATO | 1 T | 1
385 | ISTMO |  | OAXACA | [8 empty] | BENELUX | SIN DATO | SIN DATO | 1 T | 1
386 | ISTMO |  | OAXACA | [8 empty] | TITANIUMS | SIN DATO | SIN DATO | 1 T | 1
387 | ISTMO |  | OAXACA | [8 empty] | SIN DATO | SIN DATO | SIN DATO | 1 T | 1
388 | ISTMO |  | OAXACA | [8 empty] | MITSUBISHI ELECTRONICS | SIN DATO | SIN DATO | 1 T | 1
389 | ISTMO |  | OAXACA | [8 empty] | MITSUBISHI ELECTRONICS | SIN DATO | SIN DATO | 1 T | 1
390 | ISTMO |  | OAXACA | [8 empty] | MITSUBISHI ELECTRONICS | SIN DATO | SIN DATO | 1 T | 1
391 | ISTMO |  | OAXACA | [8 empty] | MITSUBISHI ELECTRONICS | SIN DATO | SIN DATO | 1 T | 1
392 | ISTMO |  | OAXACA | [8 empty] | MITSUBISHI ELECTRONICS | SIN DATO | SIN DATO | 1 T | 1
393 | ISTMO |  | OAXACA | [8 empty] | MITSUBISHI ELECTRONICS | SIN DATO | SIN DATO | 1 T | 1
394 | ISTMO |  | OAXACA | [8 empty] | MITSUBISHI ELECTRONICS | SIN DATO | SIN DATO | 1 T | 1
395 | ISTMO |  | OAXACA | [8 empty] | BENELUX | SIN DATO | SIN DATO | 1 T | 1
396 | ISTMO |  | OAXACA | [8 empty] | YORK | SIN DATO | SIN DATO | 3.5 T | 1
397 | ISTMO |  | OAXACA | [8 empty] | YORK | SIN DATO | SIN DATO | 3.5 T | 1
398 | ISTMO |  | OAXACA | [8 empty] | YORK | SIN DATO | SIN DATO | 3.5 T | 1
399 | ISTMO |  | OAXACA | [8 empty] | TRANE | SIN DATO | SIN DATO | 1 T | 1
400 | ISTMO |  | OAXACA | [8 empty] | YORK | SIN DATO | SIN DATO | 1.5 T | 1
401 | ISTMO |  | OAXACA | [8 empty] | TRANE | SIN DATO | SIN DATO | 1.5 T | 1
402 | ISTMO |  | OAXACA | [8 empty] | DAEWOO | SIN DATO | SIN DATO | 1 T | 1
403 | ISTMO |  | OAXACA | [8 empty] | VEC | SIN DATO | SIN DATO | 1.5 T | 1
404 | ISTMO |  | OAXACA | [8 empty] | VEC | LIFE | SIN DATO | 1.5 T | 1
405 | ISTMO |  | OAXACA | [8 empty] | MIRAGE | SIN DATO | LIFE 12ELF121D | 2 T | 1
406 | ISTMO |  | OAXACA | [8 empty] | MIRAGE | MIDEA | SIN DATO | 1 T | 1
407 | ISTMO |  | OAXACA | [8 empty] | MIDEA | SIN DATO | M-36CAA-N1 | 3 T | 1
408 | ISTMO |  | OAXACA | [8 empty] | MIRAGE | WA5059Q | SIN DATO | 1 T | 1
409 | ISTMO |  | OAXACA | [8 empty] | WHIRPOOL | EV1431-1 | QKB5041039 | 1 T | 1
410 | ISTMO |  | OAXACA | [8 empty] | BENELUX | 4 MCW1524A1000AA | SIN DATO | 24000 BTU/H | 1
411 | ISTMO |  | OAXACA | [8 empty] | TRANE | 4 MCW1524A1000AA | SIN DATO | 24000 BTU/H | 1
412 | ISTMO |  | OAXACA | [8 empty] | TRANE | 4 MCW1524A1000AA | SIN DATO | 24000 BTU/H | 1
413 | ISTMO |  | OAXACA | [8 empty] | TRANE | 4 MCW1524A1000AA | SIN DATO | 24000 BTU/H | 1
414 | ISTMO |  | OAXACA | [8 empty] | TRANE | D5A-1292 | SIN DATO | 24000 BTU/H | 1
415 | ISTMO |  | OAXACA | [8 empty] | DAEWOO | HPC243C-E, | SIN DATO | 12000 BTU/H | 1
416 | ISTMO |  | OAXACA | [8 empty] | CARRIE | YSEA12FS-ADK | SIN DATO | 22300 BTU/H | 1
417 | ISTMO |  | OAXACA | [8 empty] | YORK | 50TC-D16A1A5A0A0A0 | SERIE 100001669120304222 | 12 000 BTU/H | 1
418 | ISTMO |  | OAXACA | [8 empty] | CARRIEER | EXF121F | 4817 P02803 | 174 000 BTU | 1
419 | ISTMO |  | OAXACA | [8 empty] | MIRAGE | EXF121F | SIN DATO | 12000 BTU/H | 1
420 | ISTMO |  | OAXACA | [8 empty] | MIRAGE | EV1429 | SIN DATO | 12000 BTU/H | 1
421 | ISTMO |  | OAXACA | [8 empty] | BENELUX | LM024CI/100P232-1X | SIN DATO | 12000 BTU/H | 1
422 | ISTMO |  | OAXACA | [8 empty] | LENNOX | EV1431-1 | 52816G21337 | 24000 BTU/H | 1
423 | ISTMO |  | OAXACA | [8 empty] | BENELUX | YSEA24FS-ADK | SIN DATO | 24000 BTU/H | 1
424 | ISTMO |  | OAXACA | [8 empty] | YORK | EV1431 | SERIE 10000171412D504453 | 24000 BTU/H | 1
425 | ISTMO |  | OAXACA | [8 empty] | BENELUX | CAS12C1FFDBWN | SIN DATO | 24000 BTU/H | 1
426 | ISTMO |  | OAXACA | [8 empty] | COMFEE | YSEA12FS-ADK | SIN DATO | 1 T | 1
427 | ISTMO |  | OAXACA | [8 empty] | YORK | M-24CDA | SIN DATO | 1 T | 1
428 | ISTMO |  | OAXACA | [8 empty] | OMIDEA | CMPRC242-E2 | SIN DATO | 1 T | 1
429 | ISTMO |  | OAXACA | [8 empty] | PRIME | RCS-W24C2 | SIN DATO | 2 T | 1
430 | ISTMO |  | OAXACA | [8 empty] | RHEE, | AW12PKAC | SIN DATO | 1 T | 1
431 | ISTMO |  | OAXACA | [8 empty] | SAMSUNG | YNVFC036BAADA-X | SIN DATO | 12000 BTU/H | 1
432 | ISTMO |  | OAXACA | [8 empty] | YORK |  | SERIE 332102150181200022 | 3 T | 1
433 | ISTMO |  | OAXACA | [9 empty] | 2TTA0060A3000AA
434 | ISTMO |  | OAXACA | [8 empty] | TRANE | 2TTA0060A3000AA | 52023CP3F | 5 T | 1
435 | ISTMO |  | OAXACA | [8 empty] | TRANE | 13ACX-024-230-20 | 5444X4D3F | 5 T | 1
436 | ISTMO |  | OAXACA | [8 empty] | LENNOX | 13ACX-024-230-20 | SIN DATO | 2 T | 1
437 | ISTMO |  | OAXACA | [8 empty] | LENNOX | 13ACX-024-230-20 | SIN DATO | 2 T | 1
438 | ISTMO |  | OAXACA | [8 empty] | LENNOX | 13ACX-024-230-20 | SIN DATO | 2 T | 1
439 | ISTMO |  | OAXACA | [8 empty] | LENNOX | 13ACX-024-230-20 | SIN DATO | 2 T | 1
440 | ISTMO |  | OAXACA | [8 empty] | LENNOX | 13ACX-024-230-20 | SIN DATO | 2 T | 1
441 | ISTMO |  | OAXACA | [8 empty] | LENNOX |  | SIN DATO | 2 T | 1
442 | CUENCA |  | OAXACA | [8 empty] | TRANE | SIN DATO | SIN DATO | 10 T | 1
443 | CUENCA |  | OAXACA | [8 empty] | TRANE | T5C120E3R0B0X000 | 104210744L | 10 T | 1
444 | CUENCA |  | OAXACA | [8 empty] | TRANE | TCH180E300BA | 104510305D | 20 T | 1
445 | CUENCA |  | OAXACA | [8 empty] | TRANE | TCH210E300BB | 103110282D | 2O T | 1
446 | CUENCA |  | OAXACA | [8 empty] | TRANE | TCH300B300HV | 839100935D | 20 T | 1
447 | CUENCA |  | OAXACA | [8 empty] | TRANE | TCH300B300HV | 839100935D | 20 T | 1
448 | CUENCA |  | OAXACA | [8 empty] | TRANE | TSC060E3R0411000 | 102510113L | 5 T | 1
449 | CUENCA |  | OAXACA | [8 empty] | TRANE | TSCO60E3ROA13000 | 104211874L | 5 T | 1
450 | CUENCA |  | OAXACA | [8 empty] | TRANE | TTA09043AAB00AE000 | 18372381YA | 5 T | 1
451 | CUENCA |  | OAXACA | [8 empty] | TRANE | TTA09043AAB00AE000 | 18372388YA | 10 T | 1
452 | CUENCA |  | OAXACA | [8 empty] | TRANE | TTA09043AAB00AE000 | 18501297YA | 10 T | 1
453 | CUENCA |  | OAXACA | [8 empty] | TRANE | TTA240E300AA | 14482H2DTA | 25 T | 1
454 | CUENCA |  | OAXACA | [8 empty] | TRANE | EBC180A3E0A0000000000000A000000000000000 | 18381492JA | 15 T | 1
455 | CUENCA |  | OAXACA | [8 empty] | TRANE | EBC180A3E0A00000000000000000000000000000 | 18382256JA | 15 T | 1
456 | CUENCA |  | OAXACA | [8 empty] | YORK | DM120C00A2AAA3C | NOM6255380 | 10 T | 1
457 | CUENCA |  | OAXACA | [8 empty] | YORK | DM120CC0A2AAA3B | NANM005558 | 10 T | 1
458 | CUENCA |  | OAXACA | [8 empty] | TRANE | SIN DATO | SIN DATO | 5 T | 1
459 | CUENCA |  | OAXACA | [8 empty] | TRANE | SIN DATO | SIN DATO | 5 T | 1
460 | CUENCA |  | OAXACA | [8 empty] | TRANE | SIN DATO | SIN DATO | 10 T | 1
461 | CUENCA |  | OAXACA | [8 empty] | NTAR UNIDAD EVAPORADORA |  |  |  | 1
462 | CUENCA |  | OAXACA | [8 empty] | AUX | ASW18B2/FFR2 | A2106B723506W00152 | 1 T | 1
463 | CUENCA |  | OAXACA | [8 empty] | MIRAGE | CXF181F | CXF181F7061800447 | 1 T | 1
464 | CUENCA |  | OAXACA | [8 empty] | LG | SP121CN | MRZ66011102 | 1 T | 1
465 | CUENCA |  | OAXACA | [8 empty] | PRIME | CMPRC362E2 | SIN DATO | 3 T | 1
466 | CUENCA |  | OAXACA | [8 empty] | PRIME | CMPRC362-K | L 2023T230500 040126 | 3 T | 1
467 | CUENCA |  | OAXACA | [8 empty] | AUX | V24B2/FFR2 | B3423C432704N00550 | 2 T | 1
468 | CUENCA |  | OAXACA | [8 empty] | AUX | A5XY24002 | B3423BT23909N00490 | 2T | 1
469 | CUENCA |  | OAXACA | [8 empty] | LG | SJ182CD | MEZ42277612 | 1 T | 1
470 | CUENCA |  | OAXACA | [8 empty] | LG | SIN DATO | SIN DATO | 1 T | 1
471 | CUENCA |  | OAXACA | [8 empty] | DAEWOO | DSA-249L | SIN DATO | 2 T | 1
472 | CUENCA |  | OAXACA | [8 empty] | TRANE | 2TTK0536C1000AL | SIN DATO | 3 T | 1
473 | CUENCA |  | OAXACA | [8 empty] | TRANE | 2TTK0536C1000AL | SIN DATO | 3 T | 1
474 | CUENCA |  | OAXACA | [8 empty] | TRANE | 2TTK0536C1000AL | SIN DATO | 3 T | 1
475 | CUENCA |  | OAXACA | [8 empty] | TRANE | 2TTK0560C1000AL | SIN DATO | 3 T | 1
476 | CUENCA |  | OAXACA | [8 empty] | TRANE | 4TXK6560F1000AA | SIN DATO | 5 T | 1
477 | CUENCA |  | OAXACA | [8 empty] | TRANE | 4TXK6560G1000AA | SIN DATO | 5 T | 1
478 | CUENCA |  | OAXACA | [8 empty] | AURUS | ARU-12A2/OF | SIN DATO | 1 T | 1
479 | CUENCA |  | OAXACA | [8 empty] | AURUS | ARU-12A2/OF | SIN DATO | 1 T | 1
480 | CUENCA |  | OAXACA | [8 empty] | AURUS | ARU-18A2/OF | SIN DATO | 1 T | 1
481 | CUENCA |  | OAXACA | [8 empty] | AUX. | ASW12A2/FFR2 | SIN DATO | 1 T | 1
482 | CUENCA |  | OAXACA | [8 empty] | AUX. | ASW-12A2/FFR2 | SIN DATO | 1 T | 1
483 | CUENCA |  | OAXACA | [8 empty] | AUX. | ASW-12A2/FFR2 | SIN DATO | 1 T | 1
484 | CUENCA |  | OAXACA | [8 empty] | AUX. | ASW-18B2/FFR2 | SIN DATO | 1 T | 1
485 | CUENCA |  | OAXACA | [8 empty] | AUX. | ASW18B2/FRR2 | SIN DATO | 1.5 T | 1
486 | CUENCA |  | OAXACA | [8 empty] | AUX. | ASW-18D2/FFR1 | SIN DATO | 1.5 T | 1
487 | CUENCA |  | OAXACA | [8 empty] | AUX. | ASW24B2/FFR1 | SIN DATO | 2 T | 1
488 | CUENCA |  | OAXACA | [8 empty] | AUX. | ASW24B2/FFR1 | SIN DATO | 1.5 T | 1
489 | CUENCA |  | OAXACA | [8 empty] | AUX. |  |  |  | 1
490 | CUENCA |  | OAXACA | [8 empty] | AUX. |  |  |  | 1
491 | CUENCA |  | OAXACA | [8 empty] | AUX. |  |  |  | 1
492 | CUENCA |  | OAXACA | [8 empty] | AUX. |  |  |  | 1
493 | CUENCA |  | OAXACA | [8 empty] | AUX. |  |  |  | 1
494 | CUENCA |  | OAXACA | [8 empty] | AUX. |  |  |  | 1
495 | CUENCA |  | OAXACA | [8 empty] | AUX. |  |  |  | 1
496 | CUENCA |  | OAXACA | [8 empty] | AUX. |  |  |  | 1
497 | CUENCA |  | OAXACA | [8 empty] | AUX. |  |  |  | 1
498 | CUENCA |  | OAXACA | [8 empty] | AUX. |  |  |  | 1
499 | CUENCA |  | OAXACA | [8 empty] | AUX. |  |  |  | 1
500 | CUENCA |  | OAXACA | [8 empty] | AUX. |  |  |  | 1
501 | CUENCA |  | OAXACA | [8 empty] | INTENSITY | HWNC12KF-3 | SIN DATO | 1 T | 1
502 | CUENCA |  | OAXACA | [8 empty] | INTENSITY | HWNC12KF-3 | SIN DATO | 1.5 T | 1
503 | CUENCA |  | OAXACA | [8 empty] | KIT RHEEM |  |  |  | 1
504 | CUENCA |  | OAXACA | [8 empty] | KIT RHEEM |  |  |  | 1
505 | CUENCA |  | OAXACA | [8 empty] | KIT RHEEM |  |  |  | 1
506 | CUENCA |  | OAXACA | [8 empty] | KIT RHEEM |  |  |  | 1
507 | CUENCA |  | OAXACA | [8 empty] | KIT RHEEM |  |  |  | 1
508 | CUENCA |  | OAXACA | [8 empty] | LANIX |  |  |  | 1
509 | CUENCA |  | OAXACA | [8 empty] | LENMOX |  |  |  | 1
510 | CUENCA |  | OAXACA | [8 empty] | LENOX |  |  |  | 1
511 | CUENCA |  | OAXACA | [8 empty] | MIDEA |  |  |  | 1
512 | CUENCA |  | OAXACA | [8 empty] | MIRAGE |  |  |  | 1
513 | CUENCA |  | OAXACA | [8 empty] | MIRAGE 900 XERIES |  |  |  | 1
514 | CUENCA |  | OAXACA | [8 empty] | MIRAGE TITANIUM |  |  |  | 1
515 | CUENCA |  | OAXACA | [8 empty] | MIRAGE TITANIUM |  |  |  | 1
516 | CUENCA |  | OAXACA | [8 empty] | MIRAGE TITANIUM |  |  |  | 1
517 | CUENCA |  | OAXACA | [8 empty] | MIRAGE TITANIUM |  |  |  | 1
518 | CUENCA |  | OAXACA | [8 empty] | MIRAGE TITANIUM 5 |  |  |  | 1
519 | CUENCA |  | OAXACA | [8 empty] | MIRAGE TITANIUM 5 |  |  |  | 1
520 | CUENCA |  | OAXACA | [8 empty] | MIRAGE X LIFE |  |  |  | 1
521 | CUENCA |  | OAXACA | [8 empty] | MIRAGE X2 |  |  |  | 1
522 | CUENCA |  | OAXACA | [8 empty] | MIRAGE X2 |  |  |  | 1
523 | CUENCA |  | OAXACA | [8 empty] | MIRAGE XR |  |  |  | 1
524 | CUENCA |  | OAXACA | [8 empty] | RHEEM |  |  |  | 1
525 | CUENCA |  | OAXACA | [8 empty] | SAMSUMG |  |  |  | 1
526 | CUENCA |  | OAXACA | [8 empty] | SAMSUMG |  |  |  | 1
527 | CUENCA |  | OAXACA | [8 empty] | TRAME |  |  |  | 1
528 | CUENCA |  | OAXACA | [8 empty] | VEC |  |  |  | 1
529 | CUENCA |  | OAXACA | [8 empty] | TRANE |  |  |  | 1
530 | CUENCA |  | OAXACA | [8 empty] | MIRAGE |  |  |  | 1
531 | CUENCA |  | OAXACA | [8 empty] | MIRAGE |  |  |  | 1
532 | CUENCA |  | OAXACA | [8 empty] | MIRAGE |  |  |  | 1
533 | CUENCA |  | OAXACA | [8 empty] | MIRAGE |  |  |  | 1
534 | CUENCA |  | OAXACA | [8 empty] | IPO UNIDAD DE AIRE ACONDICIONADO TIPO MI |  |  |  | 1
535 | CUENCA |  | OAXACA | [8 empty] | CARRIER |  |  |  | 1
536 | CUENCA |  | OAXACA | [8 empty] | MIRAGE |  |  |  | 1
537 | CUENCA |  | OAXACA | [8 empty] | COMFEE |  |  |  | 1
538 | CUENCA |  | OAXACA | [8 empty] | CONTINENTAL |  |  |  | 1
539 | CUENCA |  | OAXACA | [8 empty] | MIRAGE |  |  |  | 1
540 | CUENCA |  | OAXACA | [8 empty] | VEC |  |  |  | 1
541 | CUENCA |  | OAXACA | [8 empty] | MIRAGE |  |  |  | 1
542 | CUENCA |  | OAXACA | [8 empty] | PRIME |  |  |  | 1
543 | CUENCA |  | OAXACA | [8 empty] | MABE |  |  |  | 1
544 | CUENCA |  | OAXACA | [8 empty] | MIRAGE |  |  |  | 1
545 | CUENCA |  | OAXACA | [8 empty] | PRIME |  |  |  | 1
546 | CUENCA |  | OAXACA | [8 empty] | RHEEM |  |  |  | 1
547 | CUENCA |  | OAXACA | [8 empty] | PRIME |  |  |  | 1
548 | CUENCA |  | OAXACA | [8 empty] | MIDEA |  |  |  | 1
549 | CUENCA |  | OAXACA | [8 empty] | MIRAGE |  |  |  | 1
550 | CUENCA |  | OAXACA | [8 empty] | LG |  |  |  | 1
551 | CUENCA |  | OAXACA | [8 empty] | LG |  |  |  | 1
552 | CUENCA |  | OAXACA | [8 empty] | HITACHI |  |  |  | 1
553 | CUENCA |  | OAXACA | [8 empty] | MIRAGE |  |  |  | 1
554 | CUENCA |  | OAXACA | [8 empty] | O CON AGUA A PRESION Y PRODUCTO QUIMICO |  |  |  | 1
555 | CUENCA |  | OAXACA | [8 empty] | TRANE |  |  |  | 1
556 | CUENCA |  | OAXACA | [8 empty] | TRANE |  |  |  | 1
557 | CUENCA |  | OAXACA | [8 empty] | TRANE |  |  |  | 1
558 | CUENCA |  | OAXACA | [8 empty] | TRANE |  |  |  | 1
559 | CUENCA |  | OAXACA | [8 empty] | TRANE |  |  |  | 1
560 | CUENCA |  | OAXACA | [8 empty] | TRANE |  |  |  | 1
561 | CUENCA |  | OAXACA | [8 empty] | TRANE |  |  |  | 1
562 | CUENCA |  | OAXACA | [8 empty] | TRANE |  |  |  | 1
563 | CUENCA |  | OAXACA | [8 empty] | TRANE |  |  |  | 1
564 | CUENCA |  | OAXACA | [8 empty] | TRANE |  |  |  | 1
565 | CUENCA |  | OAXACA | [8 empty] | TRANE |  |  |  | 1
566 | CUENCA |  | OAXACA | [8 empty] | TRANE |  |  |  | 1
567 | CUENCA |  | OAXACA | [8 empty] | TRANE |  |  |  | 1
568 | CUENCA |  | OAXACA | [8 empty] | TRANE |  |  |  | 1
569 | CUENCA |  | OAXACA | [8 empty] | TRANE |  |  |  | 1
570 | CUENCA |  | OAXACA | [8 empty] | TRANE |  |  |  | 1
571 | CUENCA |  | OAXACA | [8 empty] | TRANE |  |  |  | 1
572 | COSTA |  | OAXACA | [8 empty] | YORK |  |  |  | 1
573 | COSTA |  | OAXACA | [8 empty] | YORK |  |  |  | 1
574 | COSTA |  | OAXACA | [8 empty] | TRANE |  |  |  | 1
575 | COSTA |  | OAXACA | [8 empty] | TRANE |  |  |  | 1
576 | COSTA |  | OAXACA | [8 empty] | TRANE |  |  |  | 1
577 | COSTA |  | OAXACA | [8 empty] | TRANE |  |  |  | 1
578 | COSTA |  | OAXACA | [8 empty] | TRANE |  |  |  | 1
579 | COSTA |  | OAXACA | [8 empty] | TRANE |  |  |  | 1
580 | COSTA |  | OAXACA | [8 empty] | TRANE |  |  |  | 1
581 | COSTA |  | OAXACA | [8 empty] | TRANE |  |  |  | 1
582 | COSTA |  | OAXACA | [8 empty] | TRANE |  |  |  | 1
583 | COSTA |  | OAXACA | [8 empty] | YORK |  |  |  | 1
584 | COSTA |  | OAXACA | [8 empty] | TRANE |  |  |  | 1
585 | COSTA |  | OAXACA | [8 empty] | TRANE |  |  |  | 1
586 | COSTA |  | OAXACA | [8 empty] | MIDEA |  |  |  | 1
587 | COSTA |  | OAXACA | [8 empty] | MIDEA |  |  |  | 1
588 | COSTA |  | OAXACA | [8 empty] | TRANE |  |  |  | 1
589 | COSTA |  | OAXACA | [8 empty] | TRANE |  |  |  | 1
590 | COSTA |  | OAXACA | [8 empty] | TRANE |  |  |  | 1
591 | COSTA |  | OAXACA | [8 empty] | TRANE |  |  |  | 1
592 | COSTA |  | OAXACA | [8 empty] | TRANE |  |  |  | 1
593 | COSTA |  | OAXACA | [8 empty] | TRANE |  |  |  | 1
594 | COSTA |  | OAXACA | [8 empty] | TRANE |  |  |  | 1
595 | COSTA |  | OAXACA | [8 empty] | TRANE |  |  |  | 1
596 | COSTA |  | OAXACA | [8 empty] | TRANE |  |  |  | 1
597 | COSTA |  | OAXACA | [8 empty] | TRANE |  |  |  | 1
598 | COSTA |  | OAXACA | [8 empty] | TRANE |  |  |  | 1
599 | COSTA |  | OAXACA | [8 empty] | TRANE |  |  |  | 1
600 | COSTA |  | OAXACA | [8 empty] | INTENSITY |  |  |  | 1
601 | COSTA |  | OAXACA | [8 empty] | INTENSITY |  |  |  | 1
602 | COSTA |  | OAXACA | [8 empty] | INTENSITY |  |  |  | 1
603 | COSTA |  | OAXACA | [8 empty] | TRANE |  |  |  | 1
604 | COSTA |  | OAXACA | [8 empty] | TRANE |  |  |  | 1
605 | COSTA |  | OAXACA | [8 empty] | INTENSITY |  |  |  | 1
606 | COSTA |  | OAXACA | [8 empty] | INTENSITY |  |  |  | 1
607 | COSTA |  | OAXACA | [8 empty] | INTENSITY |  |  |  | 1
608 | COSTA |  | OAXACA | [8 empty] | TRANE |  |  |  | 1
609 | COSTA |  | OAXACA | [8 empty] | TRANE |  |  |  | 1
610 | COSTA |  | OAXACA | [8 empty] | TRANE |  |  |  | 1
611 | COSTA |  | OAXACA | [8 empty] | TRANE |  |  |  | 1
612 | COSTA |  | OAXACA | [8 empty] | TRANE |  |  |  | 1
613 | COSTA |  | OAXACA | [8 empty] | SIN DATO |  |  |  | 1
614 | COSTA |  | OAXACA | [8 empty] | INTENSITY |  |  |  | 1
615 | COSTA |  | OAXACA | [8 empty] | TRANE |  |  |  | 1
616 | COSTA |  | OAXACA | [8 empty] | YORK |  |  |  | 1
617 | COSTA |  | OAXACA | [8 empty] | TRANE |  |  |  | 1
618 | COSTA |  | OAXACA | [8 empty] | CARRIER /GEMINI |  |  |  | 1
619 | COSTA |  | OAXACA | [8 empty] | TRANE |  |  |  | 1
620 | COSTA |  | OAXACA | [8 empty] | CARRIER |  |  |  | 1
621 | COSTA |  | OAXACA | [8 empty] | CARRIER |  |  |  | 1
622 | COSTA |  | OAXACA | [8 empty] | SIN DATO |  |  |  | 1
623 | COSTA |  | OAXACA | [8 empty] | SIN DATO |  |  |  | 1
624 | COSTA |  | OAXACA | [8 empty] | SIN DATO |  |  |  | 1
625 | COSTA |  | OAXACA | [8 empty] | CARRIER |  |  |  | 1
626 | COSTA |  | OAXACA | [8 empty] | CARRIER |  |  |  | 1
627 | COSTA |  | OAXACA | [8 empty] | TRANE |  |  |  | 1
628 | COSTA |  | OAXACA | [8 empty] | TRANE |  |  |  | 1
629 | COSTA |  | OAXACA | [8 empty] | TRANE |  |  |  | 1
630 | COSTA |  | OAXACA | [8 empty] | TRANE |  |  |  | 1
631 | COSTA |  | OAXACA | [8 empty] | TRANE |  |  |  | 1
632 | COSTA |  | OAXACA | [8 empty] | YORK |  |  |  | 1
633 | COSTA |  | OAXACA | [8 empty] | TRANE |  |  |  | 1
634 | COSTA |  | OAXACA | [8 empty] | YORK |  |  |  | 1
635 | COSTA |  | OAXACA | [8 empty] | TRANE |  |  |  | 1
636 | COSTA |  | OAXACA | [8 empty] | TRANE |  |  |  | 1
637 | COSTA |  | OAXACA | [8 empty] | MA-1 |  |  |  | 1
638 | COSTA |  | OAXACA | [8 empty] | CARRIER |  |  |  | 1
639 | COSTA |  | OAXACA | [8 empty] | MA-2 |  |  |  | 1
640 | COSTA |  | OAXACA | [8 empty] | MA-2 |  |  |  | 1
641 | COSTA |  | OAXACA | [8 empty] | CARRIER |  |  |  | 1
642 | COSTA |  | OAXACA | [8 empty] | NTAR UNIDAD EVAPORADORA |  |  |  | 1
643 | COSTA |  | OAXACA | [8 empty] | YORK |  |  |  | 1
644 | COSTA |  | OAXACA | [8 empty] | MIRAGE |  |  |  | 1
645 | COSTA |  | OAXACA | [8 empty] | DAEWOO |  |  |  | 1
646 | COSTA |  | OAXACA | [8 empty] | YORK |  |  |  | 1
647 | COSTA |  | OAXACA | [8 empty] | MIRAGE |  |  |  | 1
648 | COSTA |  | OAXACA | [8 empty] | PRIME |  |  |  | 1
649 | COSTA |  | OAXACA | [8 empty] | PRIME |  |  |  | 1
650 | COSTA |  | OAXACA | [8 empty] | PRIME |  |  |  | 1
651 | COSTA |  | OAXACA | [8 empty] | AUX |  |  |  | 1
652 | COSTA |  | OAXACA | [8 empty] | DAEWOO |  |  |  | 1
653 | COSTA |  | OAXACA | [8 empty] | CARRIER |  |  |  | 1
654 | COSTA |  | OAXACA | [8 empty] | AUX |  |  |  | 1
655 | COSTA |  | OAXACA | [8 empty] | CARRIER |  |  |  | 1
656 | COSTA |  | OAXACA | [8 empty] | LENNOX |  |  |  | 1
657 | COSTA |  | OAXACA | [8 empty] | DAEWOO |  |  |  | 1
658 | COSTA |  | OAXACA | [8 empty] | MABE |  |  |  | 1
659 | COSTA |  | OAXACA | [8 empty] | LENNOX |  |  |  | 1
660 | COSTA |  | OAXACA | [8 empty] | MIRAGE |  |  |  | 1
661 | COSTA |  | OAXACA | [8 empty] | LENNOX |  |  |  | 1
662 | COSTA |  | OAXACA | [8 empty] | PRIME |  |  |  | 1
663 | COSTA |  | OAXACA | [8 empty] | PRIME |  |  |  | 1
664 | COSTA |  | OAXACA | [8 empty] | YORK |  |  |  | 1
665 | COSTA |  | OAXACA | [8 empty] | DAEWOO |  |  |  | 1
666 | COSTA |  | OAXACA | [8 empty] | PRIME |  |  |  | 1
667 | COSTA |  | OAXACA | [8 empty] | YORK |  |  |  | 1
668 | COSTA |  | OAXACA | [8 empty] | MIRAGE |  |  |  | 1
669 | COSTA |  | OAXACA | [8 empty] | MIRAGE |  |  |  | 1
670 | COSTA |  | OAXACA | [8 empty] | PRIME |  |  |  | 1
671 | COSTA |  | OAXACA | [8 empty] | PRIME |  |  |  | 1
672 | COSTA |  | OAXACA | [8 empty] | MIDEA |  |  |  | 1
673 | COSTA |  | OAXACA | [8 empty] | PRIME |  |  |  | 1
674 | COSTA |  | OAXACA | [8 empty] | PRIME |  |  |  | 1
675 | COSTA |  | OAXACA | [8 empty] | AURUS |  |  |  | 1
676 | COSTA |  | OAXACA | [8 empty] | MIRAGE |  |  |  | 1
677 | COSTA |  | OAXACA | [8 empty] | SAMSUNG |  |  |  | 1
678 | COSTA |  | OAXACA | [8 empty] | S/D |  |  |  | 1
679 | COSTA |  | OAXACA | [8 empty] | SAMSUNG |  |  |  | 1
680 | COSTA |  | OAXACA | [8 empty] | DAEWOO |  |  |  | 1
681 | COSTA |  | OAXACA | [8 empty] | YORK |  |  |  | 1
682 | COSTA |  | OAXACA | [8 empty] | YORK |  |  |  | 1
683 | COSTA |  | OAXACA | [8 empty] | S/D |  |  |  | 1
684 | COSTA |  | OAXACA | [8 empty] | S/D |  |  |  | 1
685 | COSTA |  | OAXACA | [8 empty] | MIRAGE |  |  |  | 1
686 | COSTA |  | OAXACA | [8 empty] | PRIME |  |  |  | 1
687 | COSTA |  | OAXACA | [8 empty] | LENNOX |  |  |  | 1
688 | COSTA |  | OAXACA | [8 empty] | MIRAGE |  |  |  | 1
689 | COSTA |  | OAXACA | [8 empty] | YORK |  |  |  | 1
690 | COSTA |  | OAXACA | [8 empty] | SIN DATO |  |  |  | 1
691 | COSTA |  | OAXACA | [8 empty] | SIN DATO |  |  |  | 1
692 | COSTA |  | OAXACA | [8 empty] | LENNOX |  |  |  | 1
693 | COSTA |  | OAXACA | [8 empty] | RHEEM |  |  |  | 1
694 | COSTA |  | OAXACA | [8 empty] | INTENSITY |  |  |  | 1
695 | COSTA |  | OAXACA | [8 empty] | PRIME |  |  |  | 1
696 | COSTA |  | OAXACA | [8 empty] | MIRAGE |  |  |  | 1
697 | COSTA |  | OAXACA | [8 empty] | MIRAGE |  |  |  | 1
698 | COSTA |  | OAXACA | [8 empty] | MIRAGE |  |  |  | 1
699 | COSTA |  | OAXACA | [8 empty] | MIRAGE |  |  |  | 1
700 | COSTA |  | OAXACA | [8 empty] | MIRAGE |  |  |  | 1
701 | COSTA |  | OAXACA | [8 empty] | DUVENTUS |  |  |  | 1
702 | COSTA |  | OAXACA | [8 empty] | DUVENTUS |  |  |  | 1
703 | COSTA |  | OAXACA | [8 empty] | RHEEM |  |  |  | 1
704 | COSTA |  | OAXACA | [8 empty] | MIRAGE |  |  |  | 1
705 | COSTA |  | OAXACA | [8 empty] | MIRAGE |  |  |  | 1
706 | COSTA |  | OAXACA | [8 empty] | MIRAGE |  |  |  | 1
707 | COSTA |  | OAXACA | [8 empty] | MIRAGE |  |  |  | 1
708 | COSTA |  | OAXACA | [8 empty] | MIRAGE |  |  |  | 1
709 | COSTA |  | OAXACA | [8 empty] | MIRAGE |  |  |  | 1
710 | COSTA |  | OAXACA | [8 empty] | MIRAGE |  |  |  | 1
711 | COSTA |  | OAXACA | [8 empty] | MIRAGE |  |  |  | 1
712 | COSTA |  | OAXACA | [8 empty] | MIRAGE |  |  |  | 1
713 | COSTA |  | OAXACA | [8 empty] | MIRAGE |  |  |  | 1
714 | COSTA |  | OAXACA | [8 empty] | MIRAGE |  |  |  | 1
715 | COSTA |  | OAXACA | [8 empty] | MIRAGE |  |  |  | 1
716 | COSTA |  | OAXACA | [8 empty] | MIRAGE |  |  |  | 1
717 | COSTA |  | OAXACA | [8 empty] | MIRAGE |  |  |  | 1
718 | COSTA |  | OAXACA | [8 empty] | MIRAGE |  |  |  | 1
719 | COSTA |  | OAXACA | [8 empty] | MIRAGE |  |  |  | 1
720 | COSTA |  | OAXACA | [8 empty] | MIRAGE |  |  |  | 1
721 | COSTA |  | OAXACA | [8 empty] | MIRAGE |  |  |  | 1
722 | COSTA |  | OAXACA | [8 empty] | MIRAGE |  |  |  | 1
723 | COSTA |  | OAXACA | [8 empty] | MIRAGE |  |  |  | 1
724 | COSTA |  | OAXACA | [8 empty] | AUX |  |  |  | 1
725 | COSTA |  | OAXACA | [8 empty] | MIRAGE |  |  |  | 1
726 | COSTA |  | OAXACA | [8 empty] | MIRAGE |  |  |  | 1
727 | COSTA |  | OAXACA | [8 empty] | MIRAGE |  |  |  | 1
728 | COSTA |  | OAXACA | [8 empty] | MIRAGE |  |  |  | 1
729 | COSTA |  | OAXACA | [8 empty] | MIRAGE |  |  |  | 1
730 | COSTA |  | OAXACA | [8 empty] | MIRAGE |  |  |  | 1
731 | COSTA |  | OAXACA | [8 empty] | MIRAGE |  |  |  | 1
732 | COSTA |  | OAXACA | [8 empty] | MIRAGE |  |  |  | 1
733 | COSTA |  | OAXACA | [8 empty] | MIRAGE |  |  |  | 1
734 | COSTA |  | OAXACA | [8 empty] | AUX |  |  |  | 1
735 | COSTA |  | OAXACA | [8 empty] | TRANE |  |  |  | 1
736 | COSTA |  | OAXACA | [8 empty] | TRANE |  |  |  | 1
737 | COSTA |  | OAXACA | [8 empty] | TRANE |  |  |  | 1
738 | COSTA |  | OAXACA | [8 empty] | TRANE |  |  |  | 1
739 | COSTA |  | OAXACA | [8 empty] | TRANE |  |  |  | 1
740 | COSTA |  | OAXACA | [8 empty] | TRANE |  |  |  | 1
741 | COSTA |  | OAXACA | [8 empty] | TRANE |  |  |  | 1
742 | COSTA |  | OAXACA | [8 empty] | TRANE |  |  |  | 1
743 | COSTA |  | OAXACA | [8 empty] | TRANE |  |  |  | 1
744 | COSTA |  | OAXACA | [8 empty] | TRANE |  |  |  | 1
745 | COSTA |  | OAXACA | [8 empty] | TRANE |  |  |  | 1
746 | COSTA |  | OAXACA | [8 empty] | TRANE |  |  |  | 1
747 | COSTA |  | OAXACA | [8 empty] | TRANE |  |  |  | 1
748 | COSTA |  | OAXACA | [8 empty] | TRANE |  |  |  | 1
749 | COSTA |  | OAXACA | [8 empty] | TRANE |  |  |  | 1
750 | COSTA |  | OAXACA | [8 empty] | TRANE |  |  |  | 1
751 | COSTA |  | OAXACA | [8 empty] | MIRAGE |  |  |  | 1
752 | COSTA |  | OAXACA | [8 empty] | RHEEM |  |  |  | 1
753 | COSTA |  | OAXACA | [8 empty] | TRANE |  |  |  | 1
754 | COSTA |  | OAXACA | [8 empty] | MIRAGE |  |  |  | 1
755 | COSTA |  | OAXACA | [8 empty] | RHEEM |  |  |  | 1
756 | COSTA |  | OAXACA | [8 empty] | TRANE |  |  |  | 1
757 | COSTA |  | OAXACA | [8 empty] | TRANE |  |  |  | 1
758 | COSTA |  | OAXACA | [8 empty] | MIRAGE |  |  |  | 1
759 | COSTA |  | OAXACA | [8 empty] | CARRIER |  |  |  | 1
760 | COSTA |  | OAXACA | [8 empty] | MIRAGE |  |  |  | 1
761 | COSTA |  | OAXACA | [8 empty] | MIRAGE |  |  |  | 1
762 | COSTA |  | OAXACA | [8 empty] | LG |  |  |  | 1
763 | COSTA |  | OAXACA | [8 empty] | MIRAGE |  |  |  | 1
764 | COSTA |  | OAXACA | [8 empty] | GENERAL ELECTRIC |  |  |  | 1
765 | COSTA |  | OAXACA | [8 empty] | MIRAGE |  |  |  | 1
766 | COSTA |  | OAXACA | [8 empty] | DAEWOO |  |  |  | 1
767 | COSTA |  | OAXACA | [8 empty] | GENERAL ELECTRIC |  |  |  | 1
768 | COSTA |  | OAXACA | [8 empty] | VILLAREAL ELECTRONIC |  |  |  | 1
769 | COSTA |  | OAXACA | [8 empty] | MIRAGE |  |  |  | 1
770 | COSTA |  | OAXACA | [8 empty] | MIRAGE |  |  |  | 1
771 | COSTA |  | OAXACA | [8 empty] | CARRIER |  |  |  | 1
772 | COSTA |  | OAXACA | [8 empty] | FRIGIDAIRE |  |  |  | 1